## 表-1 工程项目总造价表
工程项目总造价表
工程名称：土建改造、加固及管道拆改工程 |  |  | 第 1 页 共 1 页
序号 | 单项工程名称 | 造价（元）
1 | 地建房地产集团办公大楼土建改造工程 | 1310064.45
2 | 7F、16-18F、21-24F等8层加固工程 | 943135.9
3 | 南山花园1号楼管道拆改 | 1023486.69
| 合 计 | 3276687.04
总报价(大写)：叁佰贰拾柒万陆仟陆佰捌拾柒元零肆分

## 增值税 常用-2 单项工程造价汇总表【地建房地产集团办公大
单项工程造价汇总表
工程名称：地建房地产集团办公大楼土建改造工程 | [7 empty] | 第 1 页 共 1 页
序号 | 单位工程名称 | 分部分项 工程费 | 措施项目费 |  | 其它项目费 | 规费 | 增值税销项税额 |  | 附加税 | 含税单位工程造价
|  |  | 措施项目费 | 其中：安全文明施工费
1 | 幕墙百叶窗改造 | 180077.3 | 14247.4 | 7832.67 |  | 9074.97 | 17275.34 |  | 976.32 | 210199.93
2 | 6、16、17、21、22、25层窗框打磨机找平包边 | [8 empty] | 362880
3 | 1、5、6、7、16、17、18、19、21、22、23、24、25层土建改造工程 | 597776.97 | 77773.78 | 28329.12 |  | 31548.23 | 60571.69 |  | 3394.08 | 736984.52
合 计 |  | 777854.27 | 92021.18 | 36161.79 |  | 40623.2 | 77847.03 |  | 4370.4 | 1310064.45

## 增值税 常用-2 单项工程造价汇总表【7F、16-18F、
单项工程造价汇总表
工程名称：7F、16-18F、21-24F等8层加固工程 | [7 empty] | 第 1 页 共 1 页
序号 | 单位工程名称 | 分部分项 工程费 | 措施项目费 |  | 其它项目费 | 规费 | 增值税销项税额 |  | 附加税 | 含税单位工程造价
|  |  | 措施项目费 | 其中：安全文明施工费
1 | 南山花园机房加固（7.16.17.18.21.22.23.24层） | 656856.05 | 44718.44 | 29053.92 |  | 33324.78 | 62132.79 |  | 3527.52 | 756024.68
2 | 厨房加固 | 164837.44 | 8797.72 | 7150.91 |  | 8247.66 | 15377.46 |  | 873.04 | 187111.22
合 计 |  | 821693.49 | 53516.16 | 36204.83 |  | 41572.44 | 77510.25 |  | 4400.56 | 943135.9

## 增值税 常用-2 单项工程造价汇总表【南山花园1号楼管道拆
单项工程造价汇总表
工程名称：南山花园1号楼管道拆改 | [7 empty] | 第 1 页 共 1 页
序号 | 单位工程名称 | 分部分项 工程费 | 措施项目费 |  | 其它项目费 | 规费 | 增值税销项税额 |  | 附加税 | 含税单位工程造价
|  |  | 措施项目费 | 其中：安全文明施工费
1 | 16、17、21、22层管道拆改（图纸改后） | 411123.92 | 27130.64 | 17664.77 |  | 20466.49 | 38960.55 |  | 2201.86 | 474057.46
2 | 面馆、6、25F管道拆改 | 147760.54 | 9072.68 | 6321.49 |  | 7324.1 | 13942.37 |  | 787.96 | 169645.59
3 | 1号楼1F通风拆改 | 13593.87 | 729.7 | 577.33 |  | 680.39 | 1274.33 |  | 72.02 | 15505.59
4 | 1、5、23、24F管道拆改 | 296145.54 | 17708.84 | 12650.57 |  | 14656.99 | 27901.46 |  | 1576.85 | 339494.49
5 | 1#楼4F加固拆改 | 22113 | 1576.25 | 954.85 |  | 1106.29 | 2105.96 |  | 119.02 | 25624.53
合 计 |  | 890736.87 | 56218.11 | 38169.01 |  | 44234.26 | 84184.67 |  | 4757.71 | 1024327.66

## 表-1 单位工程造价汇总表【幕墙百叶窗改造】
单位工程造价汇总表
工程名称：幕墙百叶窗改造 |  | 专业：通风 空调工程 |  | 第 1 页 共 1 页
序号 | 项 目 名 称 |  | 造 价（元）
1 | 分部分项工程费 |  | 180077.3
2 | 措施项目费 |  | 14247.4
2.1 | 其中：安全文明施工措施费 |  | 7832.67
3 | 其他项目费
4 | 规费 |  | 9074.97
5 | 税前工程造价 |  | 191948.27
5.1 | 长距离输送管道土石方综合系数
5.2 | 安装工程综合系数 |  | 191948.27
6 | 增值税销项税额 |  | 17275.34
7 | 附加税 |  | 976.32
8 | 工程造价 |  | 210199.93
合 计 |  |  | 210,199.93

## 表-2 分部分项工程量清单计价表【幕墙百叶窗改造】
分部分项工程量清单计价表
工程名称：幕墙百叶窗改造 |  |  | 专业：通风 空调工程 |  |  |  | 第 1 页 共 1 页
序号 | 项目编码 | 项目名称 |  | 计量 单位 | 工程数量 | 金额（元）
[6 empty] | 综合单价 |  | 合价
1 | CB001 | 对J轴-G轴6-25层玻璃幕墙进行拆除后 1.拆除原玻璃幕墙，清运垃圾 |  | m2 | 253.63 | 110.01 |  | 27901.84
2 | CB002 | 安装铝合金防雨百叶（加防鸟网） 1.面板品种、规格、颜色:铝合金防雨百叶片（表面氟碳喷涂处理），后衬防鸟网 2.龙骨:铝合金型材（6063-T5/T6)；铝合金型材室外可视面氟碳喷涂、室内可视面粉末喷涂、其余铝合金型材阳极氧化处理(银白)； 3.密封系统:耐候硅酮结构密封胶，其产品性能应满足国家标准用。 4.紧固件:螺栓材质为不锈钢，室外部分采用A4-70、室内部分采用A2-70 |  | m2 | 253.63 | 599.99 |  | 152175.46
|  | 分部小计 | [5 empty] | 180077.3
本页合计 | [7 empty] | 180077.3
合计 | [7 empty] | 180077.3

## 表-3 措施项目清单计价表【幕墙百叶窗改造】
措施项目清单计价表
工程名称：幕墙百叶窗改造 |  |  | 专业：通风 空调工程 |  |  | 第 1 页 共 1 页
序号 | 项 目 名 称 | 计量 单位 |  | 工程数量 | 金额（元）
[5 empty] | 综合单价 |  | 合价
一 | 通用项目 | [5 empty] | 6414.73
2 | 冬雨季、夜间施工措施费 | 项 |  | 1 | 3303.03 |  | 3303.03
3 | 二次搬运 | 项 |  | 1 | 1651.52 |  | 1651.52
4 | 测量放线、定位复测、检测试验 | 项 |  | 1 | 1460.18 |  | 1460.18
5 | 大型机械设备进出场及安拆 | 项 |  | 1
6 | 施工排水 | 项 |  | 1
7 | 施工降水 | 项 |  | 1
8 | 施工影响场地周边地上、地下设施及建筑物安全的临时保护设施 | 项 |  | 1
9 | 已完工程及设备保护 | 项 |  | 1
10 | 其他 | 项 |  | 1
二 | 安装工程
11 | 组装平台 | 项 |  | 1
12 | 设备、管道施工的防冻和焊接保护措施 | 项 |  | 1
13 | 压力容器和高压管道的检验 | 项 |  | 1
14 | 焦炉施工大棚 | 项 |  | 1
15 | 焦炉烘炉、热态工程 | 项 |  | 1
16 | 管道安装后的充气保护措施 | 项 |  | 1
17 | 隧道内施工的通风、供水、供气、供电、照明及通讯设施 | 项 |  | 1
18 | 现场施工围栏 | 项 |  | 1
19 | 长输管道临时水工保护措施 | 项 |  | 1
20 | 长输管道施工便道 | 项 |  | 1
21 | 长输管道跨越或穿越施工措施 | 项 |  | 1
22 | 长输管道地下穿越地上建筑物的保护措施 | 项 |  | 1
23 | 长输管道工程施工队伍调遣 | 项 |  | 1
24 | 格架式抱杆 | 项 |  | 1
25 | 脚手架 | 项 |  | 1
| 合 计 | [5 empty] | 6414.73

## 表-4 其他项目清单计价表【幕墙百叶窗改造】
其他项目清单计价表
工程名称：幕墙百叶窗改造 |  |  | 专业：通风 空调工程 |  |  | 第 1 页 共 1 页
序号 | 项目名称 | 单位 |  | 工程数量 | 金 额（元）
[5 empty] | 综合单价 |  | 合 价
1 | 暂列金额 | 项 |  | 1
2 | 专业工程暂估价 | 项 |  | 1
3 | 计日工 | 项 |  | 1
4 | 总承包服务费 | 项 |  | 1
合 计

## 常用-5 单位工程材料价差表【幕墙百叶窗改造】
单位工程材料价差表
工程名称：幕墙百叶窗改造 |  |  |  |  | 专业：通风 空调工程 |  |  | 第 1 页 共 1 页
序号 | 材料名称 | 单位 | 材料量 | 预算价 |  | 市场价 | 价差 |  | 价差合计

## 常用-7 主要材料价格表【幕墙百叶窗改造】
主要材料价格表
工程名称：幕墙百叶窗改造 |  |  |  | 专业：通风 空调工程 |  |  | 第 1 页 共 1 页
序号 | 编码 | 材料名称 | 型号规格 |  | 单位 | 市场价 |  | 备注
1 | C00034@1 | 白布 |  |  | m | 4.5
2 | C00515@1 | 镀锌木螺丝 Φ6×100 |  |  | 10个 | 0.96
3 | C01433@1 | 酒精 |  |  | kg | 6.8
4 | C01565@1 | 铝板(各种规格) |  |  | kg | 23.39
5 | C01574@1 | 铝焊粉 |  |  | kg | 38.36
6 | C01575@1 | 铝焊丝 丝301 Φ3.0 |  |  | kg | 42.2
7 | C01719@1 | 木材(方木) |  |  | m3 | 1341
8 | C01916 | 其他材料费(占材料费) |  |  | 元 | 1
9 | C02785@1 | 氧气 |  |  | m3 | 9
10 | C02799@1 | 乙炔气 |  |  | kg | 10

## 常用-8 单位工程人材机汇总表【幕墙百叶窗改造】
单位工程人材机汇总表
工程名称：幕墙百叶窗改造 |  |  |  | 专业：通风 空调工程 |  |  |  | 第 1 页 共 1 页
序号 | 名称及规格 | 单位 | 数量 |  | 预算价 | 市场价 | 预算价合计 |  | 市场价合计
一 | 人工类别
1 | 拆除原玻璃幕墙，清运垃圾人工费 | 元 | 124.6845 |  | 150 | 150 | 18702.68 |  | 18702.68
2 | 综合工日 | 工日 | 1952.3694 |  | 42 | 42 | 81999.51 |  | 81999.51
| 小计 | [5 empty] | 100702.19 |  | 100702.19
二 | 材料类别
1 | 白布 | m | 1.4595 |  | 4.5 | 4.5 | 6.57 |  | 6.57
2 | 镀锌木螺丝 Φ6×100 | 10个 | 235.1602 |  | 0.96 | 0.96 | 225.75 |  | 225.75
3 | 酒精 | kg | 56.7095 |  | 6.8 | 6.8 | 385.62 |  | 385.62
4 | 铝板(各种规格) | kg | 1007.2037 |  | 23.39 | 23.39 | 23558.49 |  | 23558.49
5 | 铝焊粉 | kg | 37.0773 |  | 38.36 | 38.36 | 1422.29 |  | 1422.29
6 | 铝焊丝 丝301 Φ3.0 | kg | 30.1427 |  | 42.2 | 42.2 | 1272.02 |  | 1272.02
7 | 木材(方木) | m3 | 0.0657 |  | 1341 | 1341 | 88.1 |  | 88.1
8 | 其他材料费(占材料费) | 元 | 895.0587 |  | 1 | 1 | 895.06 |  | 895.06
9 | 氧气 | m3 | 228.8108 |  | 9 | 9 | 2059.3 |  | 2059.3
10 | 乙炔气 | kg | 81.7147 |  | 10 | 10 | 817.15 |  | 817.15
| 小计 | [5 empty] | 30730.35 |  | 30730.35
三 | 机械类别
1 | 拆除原玻璃幕墙，清运垃圾机械费 | 元 | 13.5692 |  | 90 | 90 | 1221.23 |  | 1221.23
2 | 安拆费及场外运输费(台班用) | 元 | 68.9809 |  | 1 | 1 | 68.98 |  | 68.98
3 | 大修理费(台班用) | 元 | 78.3189 |  | 1 | 1 | 78.32 |  | 78.32
4 | 经常修理费(台班用) | 元 | 65.0962 |  | 1 | 1 | 65.1 |  | 65.1
5 | 折旧费(台班用) | 元 | 706.5332 |  | 1 | 1 | 706.53 |  | 706.53
6 | 综合人工(台班用) | 工日 | 74.4459 |  | 42 | 42 | 3126.73 |  | 3126.73
7 | 电 | kw·h | 739.1872 |  | 0.58 | 0.58 | 428.73 |  | 428.73
| 小计 | [5 empty] | 5695.62 |  | 5695.62
| 合计 | [5 empty] | 137128.16 |  | 137128.16

## 表-1 单位工程造价汇总表【6、16、17、21、22、2
单位工程造价汇总表
工程名称：6、16、17、21、22、25层窗框打磨机找平包边 |  | 专业：土建工程 |  | 第 1 页 共 1 页
序号 | 项 目 名 称 |  | 造 价（元）
1 | 分部分项工程费
2 | 措施项目费
2.1 | 其中：安全文明施工措施费
3 | 其他项目费
4 | 规费
5 | 税前工程造价
5.1 | 人工土石方工程综合系数
5.2 | 机械土石方工程综合系数
5.3 | 桩基工程综合系数
5.4 | 土建工程综合系数
6 | 增值税销项税额
7 | 附加税
| 窗框打磨及喷漆 |  | 164160
| 窗框包边 |  | 198720
8 | 工程造价 |  | 362880
合 计 |  |  | 362,880.00

## 表-2 分部分项工程量清单计价表【6、16、17、21、2
分部分项工程量清单计价表
工程名称：6、16、17、21、22、25层窗框打磨机找平包边 |  |  | 专业：土建工程 |  |  |  | 第 1 页 共 1 页
序号 | 项目编码 | 项目名称 |  | 计量 单位 | 工程数量 | 金额（元）
[6 empty] | 综合单价 |  | 合价
本页合计
合计

## 表-3 措施项目清单计价表【6、16、17、21、22、2
措施项目清单计价表
工程名称：6、16、17、21、22、25层窗框打磨机找平包边 |  |  | 专业：土建工程 |  |  | 第 1 页 共 1 页
序号 | 项 目 名 称 | 计量 单位 |  | 工程数量 | 金额（元）
[5 empty] | 综合单价 |  | 合价
一 | 通用项目
2 | 冬雨季、夜间施工措施费 | 项 |  | 1
2.1 | 人工土石方 | 项 |  | 1
2.2 | 机械土石方 | 项 |  | 1
2.3 | 桩基工程 | 项 |  | 1
2.4 | 一般土建 | 项 |  | 1
2.5 | 装饰装修 | 项 |  | 1
3 | 二次搬运 | 项 |  | 1
3.1 | 人工土石方 | 项 |  | 1
3.2 | 机械土石方 | 项 |  | 1
3.3 | 桩基工程 | 项 |  | 1
3.4 | 一般土建 | 项 |  | 1
3.5 | 装饰装修 | 项 |  | 1
4 | 测量放线、定位复测、检测试验 | 项 |  | 1
4.1 | 人工土石方 | 项 |  | 1
4.2 | 机械土石方 | 项 |  | 1
4.3 | 桩基工程 | 项 |  | 1
4.4 | 一般土建 | 项 |  | 1
4.5 | 装饰装修 | 项 |  | 1
5 | 大型机械设备进出场及安拆 | 项 |  | 1
6 | 施工排水 | 项 |  | 1
7 | 施工降水 | 项 |  | 1
8 | 施工影响场地周边地上、地下设施及建筑物安全的临时保护设施 | 项 |  | 1
9 | 已完工程及设备保护 | 项 |  | 1
10 | 其他 | 项 |  | 1
二 | 建筑工程
11 | 混凝土、钢筋混凝土模板及支架 | 项 |  | 1
12 | 脚手架 | 项 |  | 1
13 | 建筑工程垂直运输机械、超高降效 | 项 |  | 1
三 | 装饰工程
14 | 脚手架 | 项 |  | 1
15 | 装饰工程垂直运输机械、超高降效 | 项 |  | 1
16 | 室内空气污染测试 | 项 |  | 1
合 计

## 表-4 其他项目清单计价表【6、16、17、21、22、2
其他项目清单计价表
工程名称：6、16、17、21、22、25层窗框打磨机找平包边 |  |  | 专业：土建工程 |  |  | 第 1 页 共 1 页
序号 | 项目名称 | 单位 |  | 工程数量 | 金 额（元）
[5 empty] | 综合单价 |  | 合 价
1 | 暂列金额 | 项 |  | 1
2 | 专业工程暂估价 | 项 |  | 1
3 | 计日工 | 项 |  | 1
4 | 总承包服务费 | 项 |  | 1
合 计

## 常用-5 单位工程材料价差表【6、16、17、21、22、
单位工程材料价差表
工程名称：6、16、17、21、22、25层窗框打磨机找平包边 |  |  |  |  | 专业：土建工程 |  |  | 第 1 页 共 1 页
序号 | 材料名称 | 单位 | 材料量 | 预算价 |  | 市场价 | 价差 |  | 价差合计

## 常用-7 主要材料价格表【6、16、17、21、22、25
主要材料价格表
工程名称：6、16、17、21、22、25层窗框打磨机找平包边 |  |  |  | 专业：土建工程 |  |  | 第 1 页 共 1 页
序号 | 编码 | 材料名称 | 型号规格 |  | 单位 | 市场价 |  | 备注

## 常用-8 单位工程人材机汇总表【6、16、17、21、22
单位工程人材机汇总表
工程名称：6、16、17、21、22、25层窗框打磨机找平包边 |  |  |  | 专业：土建工程 |  |  |  | 第 1 页 共 1 页
序号 | 名称及规格 | 单位 | 数量 |  | 预算价 | 市场价 | 预算价合计 |  | 市场价合计
合计

## 表-1 单位工程造价汇总表【1、5、6、7、16、17、1
单位工程造价汇总表
工程名称：1、5、6、7、16、17、18、19、21、22、23、24、25层土建改造工程 |  | 专业：土建工程 |  | 第 1 页 共 1 页
序号 | 项 目 名 称 |  | 造 价（元）
1 | 分部分项工程费 |  | 597776.97
2 | 措施项目费 |  | 77773.78
2.1 | 其中：安全文明施工措施费 |  | 28329.12
3 | 其他项目费
4 | 规费 |  | 31548.23
5 | 税前工程造价 |  | 673018.75
5.1 | 人工土石方工程综合系数 |  | 6890.23
5.2 | 机械土石方工程综合系数 |  | 387.22
5.3 | 桩基工程综合系数
5.4 | 土建工程综合系数 |  | 665741.3
6 | 增值税销项税额 |  | 60571.69
7 | 附加税 |  | 3394.08
8 | 工程造价 |  | 736984.52
合 计 |  |  | 736,984.52

## 表-2 分部分项工程量清单计价表【1、5、6、7、16、1
分部分项工程量清单计价表
工程名称：1、5、6、7、16、17、18、19、21、22、23、24、25层土建改造工程 |  |  | 专业：土建工程 |  |  |  | 第 1 页 共 11 页
序号 | 项目编码 | 项目名称 |  | 计量 单位 | 工程数量 | 金额（元）
[6 empty] | 综合单价 |  | 合价
卫生间
1 | 010302001002 | 多孔砖墙 [项目特征] 1.名称、型号:截面：200*300mm [工作内容] 1.c25，中沙，多孔砖，现场人工搅拌 2.水泥砂浆错缝搭接，砌筑高度3.1m |  | m2 | 193.25 | 341.07 |  | 65911.78
2 | 020201001002 | 墙面一般抹灰 [工作内容]： 1.截面：200mm 2.c25，中沙，不锈钢网 3.砌筑高度3m |  | m2 | 232.85 | 45.01 |  | 10480.58
3 | 010403001002 | 基础梁 【项目特征】 1.规格：200*300mm 【工作内容】 2.水泥42.5，中沙，块石，φ12螺纹钢筋，细石混凝土现场人工搅拌 |  | m | 59.4 | 105 |  | 6237
4 | 010410003002 | 过梁 [项目特征】 1.截面：200mm 2.c25，中沙，12槽钢，多孔砖 3.现场人工搅拌 |  | 个 | 18 | 150.01 |  | 2700.18
5 | AB005 | 拆除墙体，地梁 【项目特征】 1.墙体拆除 2.垃圾清理搬运 |  | m2 | 110.48 | 149.99 |  | 16570.9
6 | AB006 | 卫生间下水开洞（110φ） 1.水钻开洞，清理 |  | 个 | 44 | 130.05 |  | 5722.2
7 | AB007 | 卫生间下水开洞（60φ） 1.人工墙体拆除，清理 |  | 个 | 73 | 108.38 |  | 7911.74
8 | AB008 | 卫生间废管拆除 1.人工拆除，清理 |  | m | 526.35 | 21.67 |  | 11406
9 | 010407001002 | 卫生间废洞封堵 【项目特征】 1.c25，中沙， 2.现场人工搅拌， |  | 个 | 169 | 79.99 |  | 13518.31
10 | 030801005002 | 塑料管UPVC、PVC、PP-C、PP-R、PE管排水管 DN110 |  | m | 646.8 | 42.77 |  | 27663.64
11 | 010416002003 | 预制构件钢筋压墙筋 1.基础清理，φ6钢筋压筋 2.水泥砂浆磨平 |  | 根 | 576 | 12 |  | 6912
|  | 分部小计 | [5 empty] | 175034.33
本页合计 | [7 empty] | 175034.33
分部分项工程量清单计价表
工程名称：1、5、6、7、16、17、18、19、21、22、23、24、25层土建改造工程 |  |  | 专业：土建工程 |  |  |  | 第 2 页 共 11 页
序号 | 项目编码 | 项目名称 |  | 计量 单位 | 工程数量 | 金额（元）
[6 empty] | 综合单价 |  | 合价
空调机房
12 | 010401001001 | 新建空调外机基础 【项目特征】 2.规格：200*300mm 3.c25，中沙，块石，φ12螺纹钢筋，细石混凝土现场人工搅拌 |  | m | 125.36 | 89.97 |  | 11278.64
13 | 010403001003 | 基础梁 【项目特征】 2.规格：200*300mm 3.c25，中沙，块石，φ12螺纹钢筋，细石混凝土现场人工搅拌 |  | m | 125.36 | 120.01 |  | 15044.45
14 | 030804017001 | 地漏 |  | 个 | 8 | 197.91 |  | 1583.28
15 | 010401006001 | 垫层 【项目特征】 1.c25，中沙，块石， 2.坡度：1% 3水泥砂浆现场人工搅拌 |  | m2 | 205.36 | 163.48 |  | 33572.25
|  | 分部小计 | [5 empty] | 61478.62
电梯厅
16 | BB001 | 1.墙面打凿:长13m*宽3.7m 2.人工打攒，清理 |  | m2 |  | 10.01
17 | 020201001003 | 墙面一般抹灰 |  | m2 | 606.58 | 40 |  | 24263.2
|  | 分部小计 | [5 empty] | 24263.2
五楼厨房、传菜间、小卫生间及其他区域
18 | 010403001004 | 基础梁 【项目特征】 1.规格：200*300mm 【工作内容】 1.模版配置、模板制作， 2.水泥42.5，中沙，块石，φ12螺纹钢筋，细石混凝土现场人工搅拌 |  | m | 45.9 | 120.02 |  | 5508.92
19 | 010302001003 | 多孔砖墙 [项目特征] 1.名称、型号:截面：200*300mm [工作内容] 1.c25，中沙，多孔砖，现场人工搅拌 2.脚手架搭设，水泥砂浆错缝搭接，砌筑高度3.1m |  | m2 | 180.02 | 79.99 |  | 14399.8
20 | 010402001001 | 构造柱矩形柱 【项目特征】 1.规格：200*500mm 2.c25砼浇筑，φ12螺纹钢筋， |  | 根 | 12 | 190.5 |  | 2286
本页合计 | [7 empty] | 107936.54
分部分项工程量清单计价表
工程名称：1、5、6、7、16、17、18、19、21、22、23、24、25层土建改造工程 |  |  | 专业：土建工程 |  |  |  | 第 3 页 共 11 页
序号 | 项目编码 | 项目名称 |  | 计量 单位 | 工程数量 | 金额（元）
[6 empty] | 综合单价 |  | 合价
21 | 010410003003 | 过梁 [项目特征】 1.截面：200mm 2.c25，中沙，12槽钢，多孔砖 3.现场人工搅拌 |  | 个 | 8 | 153.22 |  | 1225.76
22 | 020201001004 | 墙面一般抹灰 [项目特征]： 1.截面：200mm 2.c25，中沙，不锈钢网 3.现场人工搅拌 |  | m2 | 411.4 | 40 |  | 16456
23 | 010413001001 | 室外踏步现浇楼梯 1.预制楼梯.h200 2.c25，中沙，块石 3.现场人工搅拌，塑料薄膜养护21天 |  | m3 | 3.5 | 556.98 |  | 1949.43
24 | AB011 | 室外踏步拆除 【项目特征】 1.室外踏步拆除 2.垃圾清理搬运 |  | m | 1.8 | 120 |  | 216
25 | 020102001001 | 室外踏步面层铺贴 石材楼地面 1.材料：石材厚度2.0mm 2.c25，中沙，块石 3.现场人工搅拌，水泥砂浆铺贴 |  | m2 | 2.16 | 316.32 |  | 683.25
26 | 010407003001 | 混凝土浇筑排水沟 电缆沟、地沟 1.截面：200mm 2.c25，中沙， 3.现场人工搅拌 |  | m | 15 | 125.09 |  | 1876.35
27 | AB012 | 卫生间下水开洞（110φ） 1.水钻开洞，清理 |  | 个 | 7 | 108.38 |  | 758.66
28 | 010412008001 | 隔油池排水架、不锈钢盖板 【项目特征】 1:采购及安装 |  | 米 | 15 | 201.23 |  | 3018.45
29 | 010401006002 | 垫层 【项目特征】 1.c25，中沙，块石， 2.坡度：1% 3水泥砂浆现场人工搅拌 |  | m2 | 63.6 | 54.49 |  | 3465.56
30 | 040502010002 | 套管制作、安装 |  | 个 | 4 | 80.01 |  | 320.04
31 | 040502002001 | 布排污管道(铸铁管)（110φ） 1.空调套管采购安装 2.规格：1103 3.管道防腐处理 |  | m | 68 | 292.92 |  | 19918.56
32 | AB013 | 厨房对面卫生间出餐口拆除（拆改 |  | m2 | 49.39 | 21.67 |  | 1070.28
本页合计 | [7 empty] | 50958.34
分部分项工程量清单计价表
工程名称：1、5、6、7、16、17、18、19、21、22、23、24、25层土建改造工程 |  |  | 专业：土建工程 |  |  |  | 第 4 页 共 11 页
序号 | 项目编码 | 项目名称 |  | 计量 单位 | 工程数量 | 金额（元）
[6 empty] | 综合单价 |  | 合价
两次） 1.人工及清理
|  | 分部小计 | [5 empty] | 73153.06
一楼新建地面隔油池
33 | 040801003001 | 拆除人行道 【项目特征】 人行道两侧路牙打凿及清运 |  | m | 10 | 54.19 |  | 541.9
34 | 010401006003 | 大楼外东侧人行道两侧路牙打垫层找坡度 |  | m2 | 20 | 48.6 |  | 972
35 | 040801003002 | 人行道两侧围挡安装 【项目特征】 1.围挡高度1.8m 2.安装及拆除 3.镀锌铁皮，120柱，门 |  | m | 13 | 100 |  | 1300
36 | 040801003004 | 大楼外绿化带及南侧道路围挡安装 【项目特征】 1.围挡高度1.8m 2.安装及拆除 3.镀锌铁皮，120柱，门 |  | m | 30 | 140.89 |  | 4226.7
37 | 040801003005 | 大楼外绿化带及南侧道路围挡安装 【项目特征】 1.围挡高度1.8m 2.安装及拆除 3.镀锌铁皮，120柱，门 |  | m | 30 | 140.89 |  | 4226.7
38 | 040504002001 | 市政排污井拆除安装 【项目特征】 1.人工拆除，清理及安装 |  | 项 | 1 | 938.11 |  | 938.11
39 | 040801003007 | 人行道两侧围挡安装 【项目特征】 1.围挡高度1.8m 2.安装及拆除 3.镀锌铁皮，120柱，门 |  | m | 20 | 108.38 |  | 2167.6
40 | 010101003001 | 隔油池基础开挖（3*2*1） 【项目特征】 1.人工开挖，清理，灰土倒运 |  | m3 | 6 | 95.07 |  | 570.42
41 | 030408004001 | 隔油池灌浆 【项目特征】 1.水泥，中砂，比例：4:6 2.人工，清理 |  | m2 | 6 | 84.91 |  | 509.46
42 | 010401006004 | 隔油池垫层 【项目特征】 1.混凝土，φ12拉结筋， 2.坡度：0.5% 3c25细石混凝土 |  | m2 | 35 | 48.98 |  | 1714.3
本页合计 | [7 empty] | 17167.19
分部分项工程量清单计价表
工程名称：1、5、6、7、16、17、18、19、21、22、23、24、25层土建改造工程 |  |  | 专业：土建工程 |  |  |  | 第 5 页 共 11 页
序号 | 项目编码 | 项目名称 |  | 计量 单位 | 工程数量 | 金额（元）
[6 empty] | 综合单价 |  | 合价
43 | 040506029001 | 顶面防水处理 【项目特征】 1.c30砼浇筑封顶 2.油毡冷粘，双层错峰，顺水搭接 |  | m2 | 35 | 110.61 |  | 3871.35
44 | 010302001004 | 隔油池坑砌筑 【项目特征】 1.小红砖 φ12拉结筋 2.c25，中沙，人工砌筑 |  | m2 | 10 | 164.74 |  | 1647.4
45 | 020201001005 | 隔油池墙面抹灰 【项目特征】 1.截面：200mm 2.c25，中沙，φ12拉结筋 3.现场人工搅拌 |  | m2 | 10 | 39.99 |  | 399.9
46 | AB014 | 隔油池安装 1.隔油池安装， |  | 项 | 1 | 693.62 |  | 693.62
47 | 010103001002 | 隔油池回填 【项目特征】 1.黄土，白灰，比例：4:6 2.人工回填，清理 |  | m3 | 2 | 132.61 |  | 265.22
48 | 010405001001 | 有梁板 【项目特征】 1.池体验收合格，模板拆除 2.c30砼浇筑封顶φ12拉结筋 |  | m3 | 6 | 376.94 |  | 2261.64
49 | 040801003008 | 隔油池护栏安全防护安装及拆除 【项目特征】 1.围挡，防护格栅 2.安装及拆除 |  | m | 10 | 108.38 |  | 1083.8
50 | 010101002001 | 检修井基础开挖（1000*1000*1000mm） 【项目特征】 1.人工支护及开挖，清理灰土倒运 |  | m3 | 2 | 166.4 |  | 332.8
51 | 010103001003 | 检修井灰土 【项目特征】 1.黄土，白灰，比例：4:6 2.人工，清理 |  | 个 | 2 | 239.15 |  | 478.3
52 | 010401006005 | 检修井垫层 【项目特征】 1.基础100mm换填人工夯实 2.坡度：1% 3.c20混凝土，φ12拉结筋 |  | 个 | 2 | 300 |  | 600
53 | 010302001005 | 检修井坑砌筑 【项目特征】 1.小红砖 φ12拉结筋 2.c25，中沙，人工砌筑 |  | 个 | 2 | 500 |  | 1000
54 | 020201001006 | 检修井墙面抹灰 【项目特征】 |  | 个 | 2 | 121.6 |  | 243.2
本页合计 | [7 empty] | 12877.23
分部分项工程量清单计价表
工程名称：1、5、6、7、16、17、18、19、21、22、23、24、25层土建改造工程 |  |  | 专业：土建工程 |  |  |  | 第 6 页 共 11 页
序号 | 项目编码 | 项目名称 |  | 计量 单位 | 工程数量 | 金额（元）
[6 empty] | 综合单价 |  | 合价
1.截面：200mm 2.c25，中沙，φ12钢筋 3.现场人工搅拌
55 | AB015 | 检修井安装 1.人工安装 |  | 项 | 2 | 433.52 |  | 867.04
56 | 030408004002 | 检修井灌浆 【项目特征】 1.水泥，中砂，比例：4:6 2.人工回填，每层厚度300夯实，清理 |  | 个 | 2 | 150.02 |  | 300.04
57 | 040801003009 | 检修井护栏安全防护安装及拆除 【项目特征】 1.围挡，防护格栅 2.安装及拆除 |  | m
58 | 040504001001 | 砌筑检查井 |  | 座 | 4 | 106.31 |  | 425.24
59 | AB016 | 隔油池排污管道墙面打孔（110φ） 1.水钻开洞，清理 |  | 个 | 4 | 140.89 |  | 563.56
60 | AB017 | 地面排油管道地下顶管打洞（220φ） 1.水钻开洞，清理 |  | m | 22 | 42.26 |  | 929.72
61 | 040101001001 | 地面排油管道基础开挖（800*800*800φ） 【项目特征】 1.人工支护及开挖，清理，清理灰土倒运 |  | m | 11 | 37.27 |  | 409.97
62 | 040506029002 | 地面排油管道防水 [项目特征] 1.底层堵漏王，面层防水涂料 2.防水两遍 |  | m2 | 8.8 | 154.16 |  | 1356.61
63 | 010103001004 | 地面排油管道灰土 【项目特征】 1.黄土，白灰，比例：4:6 2.人工，清理 |  | 个 | 11 | 418.5 |  | 4603.5
64 | 010401006006 | 地面排油管道垫层 【项目特征】 1.c25，中沙，块石， 2.坡度：1% 3.c25细石混凝土，φ12拉结筋 |  | m2 | 8.8 | 156.13 |  | 1373.94
65 | 010302001006 | 地面排油管道坑砌筑（600*600*600φ） 【项目特征】 1.小红砖φ12拉结筋 2.c25，中沙，人工砌筑 |  | m | 4.6 | 178.81 |  | 822.53
66 | 020201001007 | 地面排油管道墙面抹灰 【项目特征】 |  | m | 4.6 | 97.27 |  | 447.44
本页合计 | [7 empty] | 12099.59
分部分项工程量清单计价表
工程名称：1、5、6、7、16、17、18、19、21、22、23、24、25层土建改造工程 |  |  | 专业：土建工程 |  |  |  | 第 7 页 共 11 页
序号 | 项目编码 | 项目名称 |  | 计量 单位 | 工程数量 | 金额（元）
[6 empty] | 综合单价 |  | 合价
1.人工 2.c25，中沙， 3.水泥砂浆现场搅拌，
67 | 040501004001 | 地面排油管道安装铸铁管（110φ） 【项目特征】 1.采购 2.安装 |  | m | 4.6 | 229.99 |  | 1057.95
68 | 030408004003 | 地面排油管道灌浆 【项目特征】 1.水泥。中砂，比例：4:6 2.人工回填，清理 |  | m | 11 | 99.99 |  | 1099.89
69 | 020102001002 | 地面排油管道地面石材铺设 [项目特征] 石材楼地面 1.材料：石材2.0mm 2.c25，中沙，块石 3.现场人工搅拌，水泥砂浆铺贴 |  | m | 10 | 98.07 |  | 980.7
70 | 050102001001 | 地面（保护）移植树木 栽植乔木 [项目特征] 1.100mm直径.观赏树种植及养护 |  | 株 | 6 | 305.18 |  | 1831.08
71 | 050102010001 | 铺种草皮 |  | m2 | 50 | 40 |  | 2000
72 | 030704001001 | 隔油池排水架、不锈钢盖板 【项目特征】 1:采购及安装 |  | 个 | 5 | 499.99 |  | 2499.95
73 | 010415001001 | 贮水(油)池 【项目特征】 1.隔油池定制（2400*1200*1000） 2:采购及安装 |  | m3 | 1 | 21916.68 |  | 21916.68
|  | 分部小计 | [5 empty] | 73530.26
一楼室内大厅和室外
74 | 010403002001 | 矩形梁 【项目特征】 1.新建混凝土梁 1.模版配置、模板制作， 2.规格：200*500mm 3水泥42.5中沙，块石，φ12螺纹钢筋，细石混凝土现场人工搅拌 |  | m | 41.6 | 147.18 |  | 6122.69
75 | AB018 | 防火门拆除 1.人工，清理 2.尺寸:2.1*1.15 |  | 个 | 3 | 280 |  | 840
76 | 010302001007 | 消防通道砌门洞 [项目特征] 1.人工砌筑 |  | 个 | 3 | 244.4 |  | 733.2
本页合计 | [7 empty] | 39082.14
分部分项工程量清单计价表
工程名称：1、5、6、7、16、17、18、19、21、22、23、24、25层土建改造工程 |  |  | 专业：土建工程 |  |  |  | 第 8 页 共 11 页
序号 | 项目编码 | 项目名称 |  | 计量 单位 | 工程数量 | 金额（元）
[6 empty] | 综合单价 |  | 合价
2.c25，中沙，多孔砖，现场人工搅拌 3.脚手架搭设，水泥砂浆错缝搭接，
77 | AB019 | 拆除东西砖墙和梁 [项目特征] 1.钢筋梁拆除，墙体人工拆除，墙厚200，清理 |  | m2 | 109.76 | 150 |  | 16464
78 | 010302001008 | 机房新建墙体（多孔砖砌筑） 【项目特征】 1.人工砌筑 2.c25，中沙，多孔砖，现场人工搅拌 3.水泥砂浆错缝搭接， |  | m2 | 11.39 | 68.22 |  | 777.03
79 | 020201001008 | 地面排油管道墙面抹灰 【项目特征】 1.人工 2.c25，中沙， 3.水泥砂浆现场搅拌， |  | m | 22.78 | 39.99 |  | 910.97
80 | AB020 | 拆除墙 1.人工，清理 |  | m2 | 20.85 | 150 |  | 3127.5
81 | AB021 | 营销中心拆门洞 1.人工，清理 |  | 个 | 4 | 280 |  | 1120
82 | AB022 | 营销中心门洞加固 1.门框钢梁加固 |  | 个 | 1 | 303.46 |  | 303.46
83 | 010302001009 | 砌门洞 【项目特征】 1.人工砌筑 2.c25，中沙，多孔砖，现场人工搅拌 3.水泥砂浆错缝搭接， |  | 个 | 1 | 439.04 |  | 439.04
84 | AB023 | 消控室拆除门洞 1.人工，清理 |  | 个 | 2 | 280 |  | 560
85 | AB024 | 城市公卫拆除门洞 1.人工，清理 |  | 个 | 2 | 280 |  | 560
86 | 010302001010 | 城市公卫新建墙体（多孔砖砌筑） 【项目特征】 1.人工砌筑 2.c25，中沙，多孔砖，现场人工搅拌 3.水泥砂浆错缝搭接， |  | m2 | 13.64 | 68.22 |  | 930.52
87 | 020201001009 | 新建墙体抹灰（含挂网） 【项目特征】 1.人工砌筑 2.c25，中沙，不锈钢网 |  | m2 | 196.7 | 40 |  | 7868
本页合计 | [7 empty] | 33060.52
分部分项工程量清单计价表
工程名称：1、5、6、7、16、17、18、19、21、22、23、24、25层土建改造工程 |  |  | 专业：土建工程 |  |  |  | 第 9 页 共 11 页
序号 | 项目编码 | 项目名称 |  | 计量 单位 | 工程数量 | 金额（元）
[6 empty] | 综合单价 |  | 合价
3.现场人工搅拌
88 | 010410003004 | 过梁 [项目特征】 1.截面：200mm 2.c25，中沙，12槽钢，多孔砖 3.现场人工搅拌 |  | 个 | 10 | 153.22 |  | 1532.2
89 | AB025 | 拆除构造柱及腰梁 1.人工，清理 |  | m | 39.9 | 108.38 |  | 4324.36
|  | 分部小计 | [5 empty] | 46612.97
一楼大厅东侧进出口地面
90 | 020102001003 | 一楼大厅东侧进出口地面 【项目特征】 1.石材拆除，清理 2.c25，中沙，石材 3.现场人工搅拌，石材铺设， |  | m2 | 24 | 371.4 |  | 8913.6
|  | 分部小计 | [5 empty] | 8913.6
主楼北草坪路径石材铺贴
91 | 020102001004 | 主楼北草坪路径石材铺贴 【项目特征】 1.基础平整，清理 2.c25，中沙，石材 3.现场人工搅拌，石材铺设， |  | 块 | 43 | 101.22 |  | 4352.46
|  | 分部小计 | [5 empty] | 4352.46
常规楼层卫生间
92 | AB026 | 卫生间排风孔开洞（110φ） [项目特征] 1.水钻开洞 2.垃圾清理搬运 2.施工区域:5/6/7/16/17/18/19/21/22/23/24/25层 |  | 个 | 24 | 119.22 |  | 2861.28
93 | 030801005005 | 110管道铺设安装 [项目特征] 1.排水管铺设（塑料管UPVC、PVC、PP-C、PP-R、PE管排水管 DN110） 2.施工区域：6层 |  | m | 185.9 | 42.77 |  | 7950.94
94 | AB027 | 管口防火封堵 [项目特征] 1.基础清理 2.防火泥封堵 2.施工区域:5/6/7/16/17/18/19/21/22/23/24/25层 |  | 个 | 110 | 50 |  | 5500
本页合计 | [7 empty] | 35434.84
分部分项工程量清单计价表
工程名称：1、5、6、7、16、17、18、19、21、22、23、24、25层土建改造工程 |  |  | 专业：土建工程 |  |  |  | 第 10 页 共 11 页
序号 | 项目编码 | 项目名称 |  | 计量 单位 | 工程数量 | 金额（元）
[6 empty] | 综合单价 |  | 合价
|  | 分部小计 | [5 empty] | 16312.22
空调机房
95 | 010401004003 | 新建空调外机基础 [项目特征] 1.模版配置、模板制作， 2.规格：200*300mm 3.c25，中沙，块石，φ12螺纹钢筋，细石混凝土现场人工搅拌 4.施工区域：26层 |  | m3 | 16.3 | 854.1 |  | 13921.83
96 | 010401004004 | 机房新建墙混凝土地梁 [项目特征] 1.模版配置、模板制作， 2.规格：200*300mm 3.c25，中沙，块石，φ12螺纹钢筋，细石混凝土现场人工搅拌 4.施工区域：26层 |  | m3 | 16.3 | 233.6 |  | 3807.68
97 | AB031 | 管口防火封堵 [项目特征] 1.基础清理 2.防火泥封堵 |  | 个 | 44 | 42.65 |  | 1876.6
98 | AB032 | 26层拆门洞 [项目特征] 1.人工拆除 2.垃圾清理搬运 |  | 个 | 1 | 303.46 |  | 303.46
99 | AB033 | 26层门洞加固 [项目特征] 1.门框钢梁加固 |  | 个 | 1 | 303.46 |  | 303.46
|  | 分部小计 | [5 empty] | 20213.03
电梯厅
100 | AB034 | 防火门拆除 1.人工，清理 2.尺寸:2.1*1.15 3.施工区域:1/5/6/16/17/19/21/22/23/24/25层 |  | 个 | 22 | 303.46 |  | 6676.12
101 | AB035 | 拆除轻钢龙骨石膏板墙 1.轻钢龙骨石膏板墙拆除 2.垃圾清理搬运 2.施工区域:1/5/6/16/17/19/21/22/23/24/25层 |  | m2 | 37.98 | 109.55 |  | 4160.71
|  | 分部小计 | [5 empty] | 10836.83
五楼厨房、传菜间、小卫生间及其他区域
本页合计 | [7 empty] | 31049.86
分部分项工程量清单计价表
工程名称：1、5、6、7、16、17、18、19、21、22、23、24、25层土建改造工程 |  |  | 专业：土建工程 |  |  |  | 第 11 页 共 11 页
序号 | 项目编码 | 项目名称 |  | 计量 单位 | 工程数量 | 金额（元）
[6 empty] | 综合单价 |  | 合价
102 | AB036 | 管口防火封堵 [项目特征] 1.基础清理 2.防火泥封堵 |  | 个 | 7 | 85.3 |  | 597.1
|  | 分部小计 | [5 empty] | 597.1
一楼新建地面隔油池
103 | AB037 | 管口防火封堵 [项目特征] 1.基础清理 2.防火泥封堵 |  | 个 | 4 | 85.3 |  | 341.2
|  | 分部小计 | [5 empty] | 341.2
一楼室内大厅和室外
104 | AB038 | 减速带 [项目特征] 1.拆除重新铺设减速带5m |  | 项 | 1 | 1262 |  | 1262
|  | 分部小计 | [5 empty] | 1262
一层围挡施工工程
105 | AB039 | 围挡（含门）安装 [项目特征] 1.围挡:高180cm*宽200cm；铁皮厚12mm；板厚0.3cm 2.立柱:80mm*80mm；1.0mm镀锌方管 3.门:高180cm*宽200cm；铁皮厚12mm |  | m | 233.2 | 314.3 |  | 73294.76
106 | AB040 | 围挡（含门）拆除 [项目特征] 1.围挡:高180cm*宽200cm；铁皮厚12mm；板厚0.3cm 2.立柱:80mm*80mm；1.0mm镀锌方管 3.门:高180cm*宽200cm；铁皮厚12mm |  | m | 233.2 | 32.51 |  | 7581.33
|  | 分部小计 | [5 empty] | 80876.09
本页合计 | [7 empty] | 83076.39
合计 | [7 empty] | 597776.97

## 表-3 措施项目清单计价表【1、5、6、7、16、17、1
措施项目清单计价表
工程名称：1、5、6、7、16、17、18、19、21、22、23、24、25层土建改造工程 |  |  | 专业：土建工程 |  |  | 第 1 页 共 1 页
序号 | 项 目 名 称 | 计量 单位 |  | 工程数量 | 金额（元）
[5 empty] | 综合单价 |  | 合价
一 | 通用项目 | [5 empty] | 8276.41
2 | 冬雨季、夜间施工措施费 | 项 |  | 1 | 4162.6 |  | 4162.6
2.1 | 人工土石方 | 项 |  | 1 | 9.79 |  | 9.79
2.2 | 机械土石方 | 项 |  | 1 | 0.37 |  | 0.37
2.3 | 桩基工程 | 项 |  | 1
2.4 | 一般土建 | 项 |  | 1 | 3930.69 |  | 3930.69
2.5 | 装饰装修 | 项 |  | 1 | 221.75 |  | 221.75
3 | 二次搬运 | 项 |  | 1 | 1826.47 |  | 1826.47
3.1 | 人工土石方 | 项 |  | 1 | 8.65 |  | 8.65
3.2 | 机械土石方 | 项 |  | 1 | 0.22 |  | 0.22
3.3 | 桩基工程 | 项 |  | 1
3.4 | 一般土建 | 项 |  | 1 | 1758.47 |  | 1758.47
3.5 | 装饰装修 | 项 |  | 1 | 59.13 |  | 59.13
4 | 测量放线、定位复测、检测试验 | 项 |  | 1 | 2287.34 |  | 2287.34
4.1 | 人工土石方 | 项 |  | 1 | 4.1 |  | 4.1
4.2 | 机械土石方 | 项 |  | 1 | 0.15 |  | 0.15
4.3 | 桩基工程 | 项 |  | 1
4.4 | 一般土建 | 项 |  | 1 | 2172.22 |  | 2172.22
4.5 | 装饰装修 | 项 |  | 1 | 110.87 |  | 110.87
5 | 大型机械设备进出场及安拆 | 项 |  | 1
6 | 施工排水 | 项 |  | 1
7 | 施工降水 | 项 |  | 1
8 | 施工影响场地周边地上、地下设施及建筑物安全的临时保护设施 | 项 |  | 1
9 | 已完工程及设备保护 | 项 |  | 1
10 | 其他 | 项 |  | 1
二 | 建筑工程 | [5 empty] | 41168.25
11 | 混凝土、钢筋混凝土模板及支架 | 项 |  | 1 | 41168.25 |  | 41168.25
12 | 脚手架 | 项 |  | 1
13 | 建筑工程垂直运输机械、超高降效 | 项 |  | 1
三 | 装饰工程
14 | 脚手架 | 项 |  | 1
15 | 装饰工程垂直运输机械、超高降效 | 项 |  | 1
16 | 室内空气污染测试 | 项 |  | 1
| 合 计 | [5 empty] | 49444.66

## 表-4 其他项目清单计价表【1、5、6、7、16、17、1
其他项目清单计价表
工程名称：1、5、6、7、16、17、18、19、21、22、23、24、25层土建改造工程 |  |  | 专业：土建工程 |  |  | 第 1 页 共 1 页
序号 | 项目名称 | 单位 |  | 工程数量 | 金 额（元）
[5 empty] | 综合单价 |  | 合 价
1 | 暂列金额 | 项 |  | 1
2 | 专业工程暂估价 | 项 |  | 1
3 | 计日工 | 项 |  | 1
4 | 总承包服务费 | 项 |  | 1
合 计

## 常用-5 单位工程材料价差表【1、5、6、7、16、17、
单位工程材料价差表
工程名称：1、5、6、7、16、17、18、19、21、22、23、24、25层土建改造工程 |  |  |  |  | 专业：土建工程 |  |  | 第 1 页 共 1 页
序号 | 材料名称 | 单位 | 材料量 | 预算价 |  | 市场价 | 价差 |  | 价差合计
1 | 生石灰 | t | 0.436 | 181.78 |  | 444.96 | 263.18 |  | 114.75
2 | 标准砖 | 千块 | 1.4373 | 230 |  | 560 | 330 |  | 474.31
3 | 混凝土垫层 C10 | m3 | 0.242 | 138.74 |  | 450 | 311.26 |  | 75.32
4 | 净砂 | m3 | 20.8698 | 40.37 |  | 225.57 | 185.2 |  | 3865.09
5 | 砾石 5～15mm | m3 | 2.4459 | 48.81 |  | 216.3 | 167.49 |  | 409.66
6 | 砾石 10～30mm | m3 | 1.4398 | 52.69 |  | 216.3 | 163.61 |  | 235.57
7 | 水泥 32.5 | kg | 5758.0575 | 0.32 |  | 0.49 | 0.17 |  | 978.87
8 | 水泥 32.5 | kg | 79.7848 | 0.32 |  | 0.49 | 0.17 |  | 13.56
9 | 中砂 | m3 | 3.2338 | 37.15 |  | 215.27 | 178.12 |  | 576
10 | 非承重粘土多孔砖 240×180×115 | 千块 | 0.2685 | 670.68 |  | 1220.55 | 549.87 |  | 147.64
11 | 中粗砂 | m3 | 0.1361 | 40.37 |  | 215.27 | 174.9 |  | 23.8
12 | 普通硅酸盐水泥 32.5 | kg | 5.6 | 0.35 |  | 0.49 | 0.14 |  | 0.78
13 | 商品砼 C25 32.5R | m3 | 105.2697 | 339 |  | 367 | 28 |  | 2947.55
14 | 商品砼 C25 32.5R 细石 | m3 | 3.5175 | 339 |  | 370.5 | 31.5 |  | 110.8
15 | 商品砼 C30 32.5R | m3 | 9.1962 | 357 |  | 370.8 | 13.8 |  | 126.91
16 | C20泵送商品砼 | m3 | 14.8764 | 183.53 |  | 351.23 | 167.7 |  | 2494.77
| 合 计 | [7 empty] | 12595.38

## 常用-7 主要材料价格表【1、5、6、7、16、17、18
主要材料价格表
工程名称：1、5、6、7、16、17、18、19、21、22、23、24、25层土建改造工程 |  |  |  | 专业：土建工程 |  |  | 第 1 页 共 1 页
序号 | 编码 | 材料名称 | 型号规格 |  | 单位 | 市场价 |  | 备注
1 | BCCLF0@2 | 1.围挡（含门）安装及拆除 |  |  | m | 30
2 | BCCLF10 | 预制构件钢筋压墙筋 |  |  | 根 | 12
3 | BCCLF18 | 1.安装及拆除 |  |  | 平方米 | 150
4 | BCCLF4 | 垃圾清理 |  |  | 个 | 100
5 | BCCLF5 | 垃圾清理 |  |  | m | 20
6 | BCCLF8 | 卫生间废洞封堵 |  |  | 个 | 100
7 | C00146 | 承插塑料排水管件 DN150 |  |  | 个 | 64.69
8 | C00526 | 花岗岩板 |  |  | m2 | 240
9 | C00946 | 冷底子油 |  |  | kg | 4.98
10 | C01126 | 石灰膏 |  |  | kg | 0.5
11 | C01172@2 | 水泥 32.5 |  |  | kg | 0.32
12 | C01236 | 石油沥青 30# |  |  | kg | 3
13 | C01243 | 石油沥青油毡 350# |  |  | m2 | 3
14 | C01403 | 圆钢筋(综合) |  |  | t | 3550
15 | C01487@1 | 非承重粘土多孔砖 240×180×115 |  |  | 千块 | 670.68
16 | C02166 | 黏土(未计价) |  |  | m3 | 1000
17 | 补充材料001@2 | 围挡（含门3个） |  |  | m | 200
18 | C02134 | 商品砼 C25 32.5R |  |  | m3 | 367
19 | C02152 | C20泵送商品砼 |  |  | m3 | 351.23
20 | Z00621@1 | 铸铁管件 DN110 |  |  | 个 | 70

## 常用-8 单位工程人材机汇总表【1、5、6、7、16、17
单位工程人材机汇总表
工程名称：1、5、6、7、16、17、18、19、21、22、23、24、25层土建改造工程 |  |  |  | 专业：土建工程 |  |  |  | 第 1 页 共 7 页
序号 | 名称及规格 | 单位 | 数量 |  | 预算价 | 市场价 | 预算价合计 |  | 市场价合计
一 | 人工类别
1 | 1.安装及拆除人工费 | 元 | 30 |  | 80 | 80 | 2400 |  | 2400
2 | 1.围挡（含门）安装及拆除人工费 | 元 | 233.2 |  | 40 | 40 | 9328 |  | 9328
3 | 1.安装及拆除人工费 | 元 | 34 |  | 180 | 180 | 6120 |  | 6120
4 | 1.围挡安装及拆除人工费 | 元 | 33 |  | 60 | 60 | 1980 |  | 1980
5 | 1.人工拆除，清理人工费 | 元 | 233.2 |  | 10 | 10 | 2332 |  | 2332
6 | 1加固人工费 | 元 | 2 |  | 180 | 180 | 360 |  | 360
7 | 1.安装及拆除人工费 | 元 | 30 |  | 100 | 100 | 3000 |  | 3000
8 | 水钻开洞人工费 | 元 | 4 |  | 70 | 70 | 280 |  | 280
9 | 垃圾清理搬运人工费 | 元 | 18.99 |  | 180 | 180 | 3418.2 |  | 3418.2
10 | 1.石材拆除，清理人工费 | 元 | 24 |  | 45 | 45 | 1080 |  | 1080
11 | 1.安装及拆除人工费 | 元 | 10 |  | 65 | 65 | 650 |  | 650
12 | 垃圾清理搬运人工费 | 元 | 1.44 |  | 100 | 100 | 144 |  | 144
13 | 拆除墙体，地梁垃圾清理搬运人工费 | 元 | 54.6103 |  | 200 | 200 | 10922.06 |  | 10922.06
14 | 水钻开洞人工费 | 元 | 2.2 |  | 90 | 90 | 198 |  | 198
15 | 垃圾清理人工费 | 元 | 7 |  | 80 | 80 | 560 |  | 560
16 | 1.人工拆除，清理人工费 | 元 | 10 |  | 30 | 30 | 300 |  | 300
17 | 开洞垃圾清理人工费 | 元 | 44 |  | 80 | 80 | 3520 |  | 3520
18 | 孔开洞垃圾清理人工费 | 元 | 24 |  | 80 | 80 | 1920 |  | 1920
19 | 综合工日 | 工日 | 118.7799 |  | 42 | 136 | 4988.76 |  | 16154.07
20 | 综合人工 | 工日 | 66.3145 |  | 42 | 136 | 2785.21 |  | 9018.77
21 | 综合工日 | 工日 | 21.45 |  | 42 | 136 | 900.9 |  | 2917.2
22 | 综合人工 | 工日 | 0.84 |  | 42 | 136 | 35.28 |  | 114.24
23 | 综合人工 | 工日 | 224.147 |  | 42 | 42 | 9414.17 |  | 9414.17
24 | 综合工日 | 工日 | 580.7921 |  | 42 | 136 | 24393.27 |  | 78987.73
25 | 综合工日 | 工日 | 604.1903 |  | 42 | 42 | 25375.99 |  | 25375.99
26 | 综合工日(装饰) | 工日 | 166.5489 |  | 50 | 146 | 8327.45 |  | 24316.14
27 | 综合工日(装饰) | 工日 | 239.4277 |  | 50 | 50 | 11971.39 |  | 11971.39
28 | 人工费调整 | 元 | 3169.1975 |  | 1 | 1 | 3169.2 |  | 3169.2
29 | 综合工日 | 工日 | 3.0384 |  | 40 | 136 | 121.54 |  | 413.22
| 小计 | [5 empty] | 139995.42 |  | 230364.38
二 | 材料类别
1 | 1.围挡安装及拆除 | m | 33 |  | 20 | 20 | 660 |  | 660
2 | 1.围挡（含门）安装及拆除 | m | 233.2 |  | 30 | 30 | 6996 |  | 6996
3 | 预制构件钢筋压墙筋 | 根 | 576 |  | 12 | 12 | 6912 |  | 6912
单位工程人材机汇总表
工程名称：1、5、6、7、16、17、18、19、21、22、23、24、25层土建改造工程 |  |  |  | 专业：土建工程 |  |  |  | 第 2 页 共 7 页
二 | 材料类别
4 | 厨房对面卫生间出餐口拆除（拆改两次） | m2 | 49.39 |  | 20 | 20 | 987.8 |  | 987.8
5 | 垃圾清理 | 个 | 4 |  | 30 | 30 | 120 |  | 120
6 | 垃圾清理 | m | 19.8 |  | 30 | 30 | 594 |  | 594
7 | 1.安装及拆除 | 平方米 | 109.76 |  | 150 | 150 | 16464 |  | 16464
8 | 1.安装及拆除 | m2 | 20.85 |  | 150 | 150 | 3127.5 |  | 3127.5
9 | 1.安装及拆除 | m | 30 |  | 20 | 20 | 600 |  | 600
10 | 1.安装及拆除 | m | 39.9 |  | 100 | 100 | 3990 |  | 3990
11 | 1.安装及拆除 | m | 30 |  | 30 | 30 | 900 |  | 900
12 | 垃圾清理 | 个 | 73 |  | 100 | 100 | 7300 |  | 7300
13 | 垃圾清理 | m | 526.35 |  | 20 | 20 | 10527 |  | 10527
14 | 卫生间废洞封堵 | 个 | 124.7389 |  | 100 | 100 | 12473.89 |  | 12473.89
15 | 生石灰 | t | 0.436 |  | 181.78 | 444.96 | 79.26 |  | 194
16 | 肥料(综合) | kg | 15.085 |  | 1.89 | 1.89 | 28.51 |  | 28.51
17 | 白水泥 | kg | 4.1839 |  | 0.53 | 0.53 | 2.22 |  | 2.22
18 | 扁钢(综合) | kg | 1.8912 |  | 3.7 | 3.7 | 7 |  | 7
19 | 标准砖 | 千块 | 1.4373 |  | 230 | 560 | 330.58 |  | 804.89
20 | 标准砖 | 千块 | 5.4718 |  | 230 | 230 | 1258.51 |  | 1258.51
21 | 扁钢 <-59 | kg | 34.8152 |  | 3.96 | 3.96 | 137.87 |  | 137.87
22 | 丙酮 | kg | 11.3997 |  | 9.91 | 9.91 | 112.97 |  | 112.97
23 | 毛竹尖 | 根 | 12 |  | 1.3 | 1.3 | 15.6 |  | 15.6
24 | 草板纸 80# | 张 | 125.7893 |  | 1.3 | 1.3 | 163.53 |  | 163.53
25 | 承插塑料排水管件 DN150 | 个 | 215.0531 |  | 64.69 | 64.69 | 13911.79 |  | 13911.79
26 | 草袋子 | m2 | 107.5757 |  | 1.71 | 1.71 | 183.95 |  | 183.95
27 | 冲击钻头 Φ14 | 个 | 0.6093 |  | 21.44 | 21.44 | 13.06 |  | 13.06
28 | 带帽玛铁螺栓 M12×100 | 套 | 966.28 |  | 0.83 | 0.83 | 802.01 |  | 802.01
29 | 电焊条 | kg | 0.8404 |  | 5.35 | 5.35 | 4.5 |  | 4.5
30 | 电石 | kg | 3.2572 |  | 2 | 2 | 6.51 |  | 6.51
31 | 水 | t | 17.825 |  | 3.85 | 3.85 | 68.63 |  | 68.63
32 | 水费 | t | 3.96 |  | 3.85 | 3.85 | 15.25 |  | 15.25
33 | 电焊条(普通) | kg | 1.1403 |  | 5.35 | 5.35 | 6.1 |  | 6.1
34 | 垫铁 | kg | 4.5052 |  | 5 | 5 | 22.53 |  | 22.53
35 | 电 | kw·h | 88.1163 |  | 0.58 | 0.58 | 51.11 |  | 51.11
36 | 镀锌铁丝 22# | kg | 21.2122 |  | 4.72 | 4.72 | 100.12 |  | 100.12
37 | 镀锌铁丝 8# | kg | 89.0323 |  | 4.12 | 4.12 | 366.81 |  | 366.81
38 | 对接扣件 | 个 | 0.85 |  | 5.39 | 5.39 | 4.58 |  | 4.58
单位工程人材机汇总表
工程名称：1、5、6、7、16、17、18、19、21、22、23、24、25层土建改造工程 |  |  |  | 专业：土建工程 |  |  |  | 第 3 页 共 7 页
二 | 材料类别
39 | 电焊条 结422 Φ3.2 | kg | 0.6162 |  | 6.67 | 6.67 | 4.11 |  | 4.11
40 | 镀锌铁丝 18#～22# | kg | 2.176 |  | 4.67 | 4.67 | 10.16 |  | 10.16
41 | 镀锌铁丝 8#～12# | kg | 4.692 |  | 4.12 | 4.12 | 19.33 |  | 19.33
42 | 方垫木 | m3 | 0.8428 |  | 1300 | 1300 | 1095.64 |  | 1095.64
43 | 防锈漆 | kg | 7.325 |  | 5.56 | 5.56 | 40.73 |  | 40.73
44 | 钢管 Φ48×3.5 | kg | 111.375 |  | 3.9 | 3.9 | 434.36 |  | 434.36
45 | 酚醛防锈漆 | kg | 0.1052 |  | 9 | 9 | 0.95 |  | 0.95
46 | 钢模维修费 (占钢模、扣件、卡具) | 元 | 229.9199 |  | 1 | 1 | 229.92 |  | 229.92
47 | 钢板 δ=24mm | kg | 22.9504 |  | 4.1 | 4.1 | 94.1 |  | 94.1
48 | 隔离剂 | kg | 80.1239 |  | 3 | 3 | 240.37 |  | 240.37
49 | 规格料(支撑用) | m3 | 3.0686 |  | 1533 | 1533 | 4704.16 |  | 4704.16
50 | 花岗岩板 | m2 | 41.4324 |  | 240 | 240 | 9943.78 |  | 9943.78
51 | 混凝土垫层 C10 | m3 | 0.242 |  | 138.74 | 450 | 33.58 |  | 108.9
52 | 加固钢丝绳 | kg | 0.1291 |  | 8.3 | 8.3 | 1.07 |  | 1.07
53 | 建筑胶 | kg | 88.3599 |  | 7 | 7 | 618.52 |  | 618.52
54 | 镀锌铁丝 8#～12# | kg | 12.2108 |  | 4.12 | 4.12 | 50.31 |  | 50.31
55 | 净砂 | m3 | 20.8698 |  | 40.37 | 225.57 | 842.51 |  | 4707.6
56 | 净砂 | m3 | 29.9861 |  | 40.37 | 40.37 | 1210.54 |  | 1210.54
57 | 锯木屑 | m3 | 0.2438 |  | 6 | 6 | 1.46 |  | 1.46
58 | 卡具插销 | kg | 190.5642 |  | 4.5 | 4.5 | 857.54 |  | 857.54
59 | 砾石 5～15mm | m3 | 2.4459 |  | 48.81 | 216.3 | 119.38 |  | 529.05
60 | 砾石 5～15mm | m3 | 10.1252 |  | 48.81 | 48.81 | 494.21 |  | 494.21
61 | 砾石 10～30mm | m3 | 1.4398 |  | 52.69 | 216.3 | 75.86 |  | 311.43
62 | 黄干油 | kg | 11.288 |  | 15.07 | 15.07 | 170.11 |  | 170.11
63 | 胶圈(机接) D150 | 个 | 161.092 |  | 9.56 | 9.56 | 1540.04 |  | 1540.04
64 | 钢垫圈 | kg | 0.111 |  | 6.38 | 6.38 | 0.71 |  | 0.71
65 | 钢锯条 | 根 | 108.4508 |  | 0.98 | 0.98 | 106.28 |  | 106.28
66 | 螺栓 | kg | 0.72 |  | 6.65 | 6.65 | 4.79 |  | 4.79
67 | 麻绳 | kg | 0.0122 |  | 8.5 | 8.5 | 0.1 |  | 0.1
68 | 毛石 | m3 | 1.4688 |  | 75.5 | 75.5 | 110.89 |  | 110.89
69 | 煤焦沥青漆 | kg | 5.9561 |  | 11.33 | 11.33 | 67.48 |  | 67.48
70 | 棉纱头 | kg | 0.4062 |  | 8 | 8 | 3.25 |  | 3.25
71 | 冷底子油 | kg | 1377.6 |  | 4.98 | 4.98 | 6860.45 |  | 6860.45
72 | 尼龙帽 | 个 | 20.1808 |  | 0.2 | 0.2 | 4.04 |  | 4.04
73 | 嵌缝料 | kg | 1.395 |  | 4 | 4 | 5.58 |  | 5.58
74 | 煤焦沥青漆 L01-17 | kg | 2.5092 |  | 11.33 | 11.33 | 28.43 |  | 28.43
单位工程人材机汇总表
工程名称：1、5、6、7、16、17、18、19、21、22、23、24、25层土建改造工程 |  |  |  | 专业：土建工程 |  |  |  | 第 4 页 共 7 页
二 | 材料类别
75 | 焊接钢管 DN100 | m | 0.8 |  | 49.48 | 49.48 | 39.58 |  | 39.58
76 | 木柴 | kg | 6055.7574 |  | 0.5 | 0.5 | 3027.88 |  | 3027.88
77 | 铁件 | kg | 1.11 |  | 5.6 | 5.6 | 6.22 |  | 6.22
78 | 膨胀螺栓 | 套 | 40.8 |  | 1 | 1 | 40.8 |  | 40.8
79 | 石灰膏 | kg | 29437.3699 |  | 0.5 | 0.5 | 14718.68 |  | 14718.68
80 | 石料切割锯片 | 片 | 0.1706 |  | 60 | 60 | 10.24 |  | 10.24
81 | 破布 | kg | 23.8 |  | 4 | 4 | 95.2 |  | 95.2
82 | 其他材料费(占材料费%) | 元 | 8.1178 |  | 1 | 1 | 8.12 |  | 8.12
83 | 水 | m3 | 333.9589 |  | 3.85 | 3.85 | 1285.74 |  | 1285.74
84 | 水泥 32.5 | kg | 5758.0575 |  | 0.32 | 0.49 | 1842.58 |  | 2821.45
85 | 水泥 32.5 | kg | 19880.8592 |  | 0.32 | 0.32 | 6361.87 |  | 6361.87
86 | 溶剂汽油 200# | kg | 0.03 |  | 7 | 7 | 0.21 |  | 0.21
87 | 松厚板 | m3 | 0.1174 |  | 1533 | 1533 | 179.97 |  | 179.97
88 | 石油沥青 30# | kg | 16215.5287 |  | 3 | 3 | 48646.59 |  | 48646.59
89 | 石油沥青油毡 350# | m2 | 8771.581 |  | 3 | 3 | 26314.74 |  | 26314.74
90 | 水泥 32.5 | kg | 79.7848 |  | 0.32 | 0.49 | 25.53 |  | 39.09
91 | 机油 5#～7# | kg | 0.215 |  | 8.2 | 8.2 | 1.76 |  | 1.76
92 | 铁钉 | kg | 228.8531 |  | 4.98 | 4.98 | 1139.69 |  | 1139.69
93 | 塑料布 | m2 | 25.636 |  | 2.7 | 2.7 | 69.22 |  | 69.22
94 | 棉纱头 | kg | 8.9349 |  | 8 | 8 | 71.48 |  | 71.48
95 | 油漆溶剂油 | kg | 2.3 |  | 10.81 | 10.81 | 24.86 |  | 24.86
96 | 精制六角带帽螺栓 M6～12×12～50 | 套 | 178.6974 |  | 0.62 | 0.62 | 110.79 |  | 110.79
97 | 圆钢筋(综合) | t | 2.0796 |  | 3550 | 3550 | 7382.58 |  | 7382.58
98 | 支撑钢管及扣件 | kg | 111.7078 |  | 5.04 | 5.04 | 563.01 |  | 563.01
99 | 直角扣件 | 个 | 17.625 |  | 5.27 | 5.27 | 92.88 |  | 92.88
100 | 纸筋 | kg | 247.7288 |  | 0.7 | 0.7 | 173.41 |  | 173.41
101 | 聚氯乙烯热熔密封胶 | kg | 7.7025 |  | 24.65 | 24.65 | 189.87 |  | 189.87
102 | 中砂 | m3 | 3.2338 |  | 37.15 | 215.27 | 120.14 |  | 696.14
103 | 中砂 | m3 | 56.8335 |  | 37.15 | 37.15 | 2111.36 |  | 2111.36
104 | 涂料苯乙烯 | kg | 88.88 |  | 8 | 8 | 711.04 |  | 711.04
105 | 铸铁井盖井座 | 套 | 12.1054 |  | 350 | 350 | 4236.89 |  | 4236.89
106 | 砖地膜 | m2 | 26.25 |  | 24 | 24 | 630 |  | 630
107 | 组合钢模板 | kg | 309.1198 |  | 4.95 | 4.95 | 1530.14 |  | 1530.14
108 | 非承重粘土多孔砖 240×180×115 | 千块 | 0.2685 |  | 670.68 | 1220.55 | 180.08 |  | 327.72
109 | 非承重粘土多孔砖 240×180×115 | 千块 | 65.3979 |  | 670.68 | 670.68 | 43861.06 |  | 43861.06
单位工程人材机汇总表
工程名称：1、5、6、7、16、17、18、19、21、22、23、24、25层土建改造工程 |  |  |  | 专业：土建工程 |  |  |  | 第 5 页 共 7 页
二 | 材料类别
110 | 无缝钢管 Φ168×4.5 | m | 0.7804 |  | 80 | 80 | 62.43 |  | 62.43
111 | 氧气 | m3 | 1.9212 |  | 9 | 9 | 17.29 |  | 17.29
112 | 螺母 | kg | 0.2984 |  | 19.1 | 19.1 | 5.7 |  | 5.7
113 | 螺栓 | kg | 1.0619 |  | 6.65 | 6.65 | 7.06 |  | 7.06
114 | 支撑圈 D150 | 个 | 161.092 |  | 7.18 | 7.18 | 1156.64 |  | 1156.64
115 | 中粗砂 | m3 | 0.1361 |  | 40.37 | 215.27 | 5.49 |  | 29.3
116 | 铸铁井盖井座 | 套 | 5.1 |  | 350 | 350 | 1785 |  | 1785
117 | 破布 | kg | 19.492 |  | 4 | 4 | 77.97 |  | 77.97
118 | 膨胀螺栓 M12×100 | 10套 | 3.1291 |  | 20.8 | 20.8 | 65.09 |  | 65.09
119 | 膨胀螺栓 M18×200 | 套 | 92.4297 |  | 4.6 | 4.6 | 425.18 |  | 425.18
120 | 普通硅酸盐水泥 32.5 | kg | 5.6 |  | 0.35 | 0.49 | 1.96 |  | 2.74
121 | 其他材料费(占材料费) | 元 | 488.6764 |  | 1 | 1 | 488.68 |  | 488.68
122 | 汽油 90# | kg | 19.492 |  | 6.57 | 6.57 | 128.06 |  | 128.06
123 | 铅油 | kg | 0.16 |  | 4.5 | 4.5 | 0.72 |  | 0.72
124 | 砂轮片 Φ400 | 片 | 1.2904 |  | 27.8 | 27.8 | 35.87 |  | 35.87
125 | 石棉橡胶板 低中压 δ0.8～6 | kg | 0.457 |  | 19.48 | 19.48 | 8.9 |  | 8.9
126 | 黏土(未计价) | m3 | 7.175 |  | 1000 | 1000 | 7175 |  | 7175
127 | 水 | t | 14.4807 |  | 3.85 | 3.85 | 55.75 |  | 55.75
128 | 碳钢电焊条 结422 Φ3.2 | kg | 4.8389 |  | 6.67 | 6.67 | 32.28 |  | 32.28
129 | 铁砂布 0#～2# | 张 | 27.7289 |  | 0.92 | 0.92 | 25.51 |  | 25.51
130 | 透气帽(铅丝球) DN150 | 个 | 9.243 |  | 9.74 | 9.74 | 90.03 |  | 90.03
131 | 氧气 | m3 | 2.285 |  | 9 | 9 | 20.57 |  | 20.57
132 | 乙炔气 | kg | 0.7795 |  | 10 | 10 | 7.8 |  | 7.8
133 | 材料费调整 | 元 | -86940.9257 |  | 1 | 1 | -86940.93 |  | -86940.93
134 | 其它材料费 | 元 | 7.596 |  | 1 | 1 | 7.6 |  | 7.6
135 | 隔油池 | 座 | 1 |  | 640 | 640 | 640 |  | 640
136 | 检查井 | 座 | 2 |  | 400 | 400 | 800 |  | 800
137 | 围挡（含门3个） | m | 233.2 |  | 200 | 200 | 46640 |  | 46640
138 | 商品砼 C20 32.5R | m3 | 1.3734 |  | 324 | 324 | 444.98 |  | 444.98
139 | 商品砼 C25 32.5R | m3 | 105.2697 |  | 339 | 367 | 35686.43 |  | 38633.98
140 | 商品砼 C25 32.5R 细石 | m3 | 3.5175 |  | 339 | 370.5 | 1192.43 |  | 1303.23
141 | 商品砼 C30 32.5R | m3 | 9.1962 |  | 357 | 370.8 | 3283.04 |  | 3409.95
142 | C20泵送商品砼 | m3 | 14.8764 |  | 183.53 | 351.23 | 2730.27 |  | 5225.04
| 小计 | [5 empty] | 301336.94 |  | 313932.33
三 | 机械类别
单位工程人材机汇总表
工程名称：1、5、6、7、16、17、18、19、21、22、23、24、25层土建改造工程 |  |  |  | 专业：土建工程 |  |  |  | 第 6 页 共 7 页
三 | 机械类别
1 | 1.人工拆除，清理机械费 | 元 | 10 |  | 20 | 20 | 200 |  | 200
2 | 1.石材拆除，清理机械费 | 元 | 24 |  | 35 | 35 | 840 |  | 840
3 | 1.安装及拆除机械费 | 元 | 30 |  | 10 | 10 | 300 |  | 300
4 | 1.人工拆除，清理机械费 | 元 | 233.2 |  | 20 | 20 | 4664 |  | 4664
5 | 开洞垃圾清理机械费 | 元 | 44 |  | 40 | 40 | 1760 |  | 1760
6 | 孔开洞垃圾清理机械费 | 元 | 24 |  | 30 | 30 | 720 |  | 720
7 | 垃圾清理搬运机械费 | 元 | 1.44 |  | 50 | 50 | 72 |  | 72
8 | 垃拆除墙体，地梁圾清理搬运机械费 | 元 | 54.6103 |  | 80 | 80 | 4368.82 |  | 4368.82
9 | 1.安装及拆除机械费 | 元 | 10 |  | 35 | 35 | 350 |  | 350
10 | 垃圾清理机械费 | 元 | 7 |  | 20 | 20 | 140 |  | 140
11 | 水钻开洞机械费 | 元 | 6.2 |  | 30 | 30 | 186 |  | 186
12 | 1.安装及拆除机械费 | 元 | 30 |  | 20 | 20 | 600 |  | 600
13 | 1.安装及拆除机械费 | 元 | 34 |  | 100 | 100 | 3400 |  | 3400
14 | 1加固机械费 | 元 | 2 |  | 100 | 100 | 200 |  | 200
15 | 1.围挡安装及拆除机械费 | 元 | 33 |  | 20 | 20 | 660 |  | 660
16 | 1.围挡（含门）安装及拆除机械费 | 元 | 233.2 |  | 20 | 20 | 4664 |  | 4664
17 | 冲击钻 | 台班 | 0.84 |  | 79.76 | 79.76 | 67 |  | 67
18 | 安拆费及场外运输费(台班用) | 元 | 126.049 |  | 1 | 1 | 126.05 |  | 126.05
19 | 大修理费(台班用) | 元 | 141.7518 |  | 1 | 1 | 141.75 |  | 141.75
20 | 经常修理费(台班用) | 元 | 470.1793 |  | 1 | 1 | 470.18 |  | 470.18
21 | 其他费用(台班用) | 元 | 103.3581 |  | 1 | 1 | 103.36 |  | 103.36
22 | 折旧费(台班用) | 元 | 636.5612 |  | 1 | 1 | 636.56 |  | 636.56
23 | 石料切割机 | 台班 | 0.8165 |  | 35.14 | 35.14 | 28.69 |  | 28.69
24 | 混凝土震捣器 (插入式) | 台班 | 15.0001 |  | 11.82 | 11.82 | 177.3 |  | 177.3
25 | 混凝土震捣器 (平板式) | 台班 | 2.1402 |  | 13.57 | 13.57 | 29.04 |  | 29.04
26 | 其他机具费 | 元 | 5.055 |  | 1 | 1 | 5.06 |  | 5.06
27 | 电锤 520W | 台班 | 0.5082 |  | 8.54 | 8.54 | 4.34 |  | 4.34
28 | 交流电焊机 30kV·A | 台班 | 2.8944 |  | 122.21 | 122.21 | 353.72 |  | 353.72
29 | 砂轮切割机 Φ400 | 台班 | 0.8782 |  | 45.99 | 45.99 | 40.39 |  | 40.39
30 | 综合人工(台班用) | 工日 | 18.6825 |  | 42 | 136 | 784.67 |  | 2540.82
31 | 综合人工(台班用) | 工日 | 19.9845 |  | 42 | 42 | 839.35 |  | 839.35
32 | 电(台班用) | kW·h | 271.7428 |  | 0.58 | 0.58 | 157.61 |  | 157.61
33 | 汽油 | kg | 42.8324 |  | 6.57 | 6.57 | 281.41 |  | 281.41
34 | 汽油 | kg | 4.5507 |  | 6.57 | 6.57 | 29.9 |  | 29.9
35 | 柴油 | kg | 177.3009 |  | 5.57 | 5.57 | 987.57 |  | 987.57
单位工程人材机汇总表
工程名称：1、5、6、7、16、17、18、19、21、22、23、24、25层土建改造工程 |  |  |  | 专业：土建工程 |  |  |  | 第 7 页 共 7 页
三 | 机械类别
36 | 机械费调整 | 元 | -256.5413 |  | 1 | 1 | -256.54 |  | -256.54
37 | 电 | kw·h | 19.6745 |  | 0.58 | 0.58 | 11.41 |  | 11.41
38 | 电 | kw.h | 17.6682 |  | 0.58 | 0.58 | 10.25 |  | 10.25
| 小计 | [5 empty] | 28153.89 |  | 29910.04
四 | 主材类别
1 | 承插塑料排水管 DN110 | m | 3.081 |  | 80 | 80 | 246.48 |  | 246.48
2 | 活动法兰 | 片 | 68 |  | 25 | 25 | 1700 |  | 1700
3 | 减速板 | 块 | 10 |  | 100 | 100 | 1000 |  | 1000
4 | 铸铁管件 DN110 | 个 | 68 |  | 70 | 70 | 4760 |  | 4760
5 | 灌浆 | m3 | 0.1828 |  | 80 | 80 | 14.62 |  | 14.62
6 | 灌浆 | m | 0.7211 |  | 80 | 80 | 57.69 |  | 57.69
7 | 型钢 | 个 | 0.8962 |  | 15 | 15 | 13.44 |  | 13.44
8 | 地漏100 | 个 | 8 |  | 120 | 120 | 960 |  | 960
9 | 防火泥 | 处 | 194.964 |  | 20 | 20 | 3899.28 |  | 3899.28
| 小计 | [5 empty] | 12651.51 |  | 12651.51
| 合计 | [5 empty] | 482137.76 |  | 586858.26

## 表-1 单位工程造价汇总表【南山花园机房加固（7.16.1
单位工程造价汇总表
工程名称：南山花园机房加固（7.16.17.18.21.22.23.24层） |  | 专业：土建工程 |  | 第 1 页 共 1 页
序号 | 项 目 名 称 |  | 造 价（元）
1 | 分部分项工程费 |  | 656856.05
2 | 措施项目费 |  | 44718.44
2.1 | 其中：安全文明施工措施费 |  | 29053.92
3 | 其他项目费
4 | 规费 |  | 33324.78
4.3 | 建筑施工安全生产责任保险 |  | 1052.36
5 | 税前工程造价 |  | 690364.37
5.1 | 人工土石方工程综合系数
5.2 | 机械土石方工程综合系数
5.3 | 桩基工程综合系数
5.4 | 土建工程综合系数 |  | 690364.37
6 | 增值税销项税额 |  | 62132.79
7 | 附加税 |  | 3527.52
8 | 工程造价 |  | 756024.68
合 计 |  |  | 756,024.68

## 表-2 分部分项工程量清单计价表【南山花园机房加固（7.1
分部分项工程量清单计价表
工程名称：南山花园机房加固（7.16.17.18.21.22.23.24层） |  |  | 专业：土建工程 |  |  |  | 第 1 页 共 3 页
序号 | 项目编码 | 项目名称 |  | 计量 单位 | 工程数量 | 金额（元）
[6 empty] | 综合单价 |  | 合价
空调机房加固（7.16.17.18.21.22.23.24层）
1 | 010604001002 | 梁下加固 [项目特征] 1.钢材品种、规格:Q235B 2.钢板厚度:3mm/8mm 3.粘结材料:钢板粘结胶2~5mm 4.紧固件:M20*80螺栓 [工作内容] 1.制作 2.运输 3.安装 |  | t | 4.768 | 23000 |  | 109664
2 | BB007 | 钢材二次加工 [项目特征] 1.钢材品种、规格:Q235B 2.钢板厚度:3mm 3.加工方式：切割、弯曲 [工作内容] 1.制作 2.安装 3.运输 |  | t | 4.768 | 6112.34 |  | 29143.64
3 | 030407004002 | 防火涂料 [项目特征] 1.喷涂部位:钢板压条 2.刷漆遍数:防火涂料2遍 [工作内容] 1.表面处理 2.刷防火涂料 |  | m2 | 106.24 | 50.26 |  | 5339.62
4 | BB009 | 紧固件安装 [项目特征] 1.紧固件:M8螺栓 [工作内容] 1.构件表面处理、钻孔、清孔 2.定位、固定 |  | 个 | 912 | 31.39 |  | 28627.68
5 | 010605001006 | 钢板压条 [项目特征] 1.钢材品种、规格:Q235B 2.钢板尺寸:100*5mm [工作内容] 1.制作 2.运输 3.安装 |  | t | 1.04 | 20000 |  | 20800
6 | BB010 | 钢材二次加工 [项目特征] 1.钢材品种、规格:Q235B 2.钢板厚度:100*5mm 3.加工方式：切割、弯曲 |  | t | 1.04 | 6112.34 |  | 6356.83
本页合计 | [7 empty] | 199931.77
分部分项工程量清单计价表
工程名称：南山花园机房加固（7.16.17.18.21.22.23.24层） |  |  | 专业：土建工程 |  |  |  | 第 2 页 共 3 页
序号 | 项目编码 | 项目名称 |  | 计量 单位 | 工程数量 | 金额（元）
[6 empty] | 综合单价 |  | 合价
[工作内容] 1.制作 2.安装 3.运输
7 | 030407004003 | 防火涂料 [项目特征] 1.喷涂部位:钢板压条 2.刷漆遍数:防火涂料2遍 [工作内容] 1.表面处理 2.刷防火涂料 |  | m2 | 26.4 | 50.26 |  | 1326.86
8 | BB012 | 紧固件安装 [项目特征] 1.紧固件:M10螺栓 [工作内容] 1.构件表面处理、钻孔、清孔 2.定位、固定 |  | 个 | 672 | 31.39 |  | 21094.08
9 | 010604001004 | 钢梁加固 [项目特征] 1.钢材品种、规格:HW200*200*8*12 [工作内容] 1.制作 2.运输 3.安装 4.预埋件制作、安装 5.脚手架搭设 |  | t | 13.28 | 23000 |  | 305440
10 | BB013 | 零星构件二次加工 [项目特征] 1.钢材品种、规格:Q235B 2.钢板厚度:3mm 3.加工方式：切割、弯曲 [工作内容] 1.制作 2.安装 3.运输 |  | t | 13.28 | 5154.36 |  | 68449.9
11 | 030407004004 | 防火涂料 [项目特征] 1.喷涂部位:钢板压条 2.刷漆遍数:防火涂料2遍 [工作内容] 1.表面处理 2.刷防火涂料 |  | m2 | 240 | 50.26 |  | 12062.4
12 | BB015 | 紧固件安装 [项目特征] 1.紧固件:M20*260化学锚栓 |  | 个 | 512 | 64.42 |  | 32983.04
本页合计 | [7 empty] | 441356.28
分部分项工程量清单计价表
工程名称：南山花园机房加固（7.16.17.18.21.22.23.24层） |  |  | 专业：土建工程 |  |  |  | 第 3 页 共 3 页
序号 | 项目编码 | 项目名称 |  | 计量 单位 | 工程数量 | 金额（元）
[6 empty] | 综合单价 |  | 合价
[工作内容] 1.构件表面处理、钻孔、清孔 2.定位、固定
13 | BB017 | 紧固件安装 [项目特征] 1.紧固件:M10*180化学锚栓 [工作内容] 1.构件表面处理、钻孔、清孔 2.定位、固定 |  | 个 | 400 | 31.4 |  | 12560
14 | BB005 | 混凝土打磨清理 |  | m2 | 300.8 | 10 |  | 3008
|  | 分部小计 | [5 empty] | 656856.05
措施费
本页合计 | [7 empty] | 15568
合计 | [7 empty] | 656856.05

## 表-3 措施项目清单计价表【南山花园机房加固（7.16.1
措施项目清单计价表
工程名称：南山花园机房加固（7.16.17.18.21.22.23.24层） |  |  | 专业：土建工程 |  |  | 第 1 页 共 1 页
序号 | 项 目 名 称 | 计量 单位 |  | 工程数量 | 金额（元）
[5 empty] | 综合单价 |  | 合价
一 | 通用项目 | [5 empty] | 7421.31
2 | 冬雨季、夜间施工措施费 | 项 |  | 1 | 3801.27 |  | 3801.27
2.1 | 人工土石方 | 项 |  | 1
2.2 | 机械土石方 | 项 |  | 1
2.3 | 桩基工程 | 项 |  | 1
2.4 | 一般土建 | 项 |  | 1 | 3024.58 |  | 3024.58
2.5 | 装饰装修 | 项 |  | 1 | 776.69 |  | 776.69
3 | 二次搬运 | 项 |  | 1 | 1560.22 |  | 1560.22
3.1 | 人工土石方 | 项 |  | 1
3.2 | 机械土石方 | 项 |  | 1
3.3 | 桩基工程 | 项 |  | 1
3.4 | 一般土建 | 项 |  | 1 | 1353.1 |  | 1353.1
3.5 | 装饰装修 | 项 |  | 1 | 207.12 |  | 207.12
4 | 测量放线、定位复测、检测试验 | 项 |  | 1 | 2059.82 |  | 2059.82
4.1 | 人工土石方 | 项 |  | 1
4.2 | 机械土石方 | 项 |  | 1
4.3 | 桩基工程 | 项 |  | 1
4.4 | 一般土建 | 项 |  | 1 | 1671.48 |  | 1671.48
4.5 | 装饰装修 | 项 |  | 1 | 388.34 |  | 388.34
5 | 大型机械设备进出场及安拆 | 项 |  | 1
6 | 施工排水 | 项 |  | 1
7 | 施工降水 | 项 |  | 1
8 | 施工影响场地周边地上、地下设施及建筑物安全的临时保护设施 | 项 |  | 1
9 | 已完工程及设备保护 | 项 |  | 1
10 | 其他 | 项 |  | 1
二 | 建筑工程
11 | 混凝土、钢筋混凝土模板及支架 | 项 |  | 1
12 | 脚手架 | 项 |  | 1
13 | 建筑工程垂直运输机械、超高降效 | 项 |  | 1
三 | 装饰工程 | [5 empty] | 8243.21
14 | 脚手架 | 项 |  | 1 | 8243.21 |  | 8243.21
15 | 装饰工程垂直运输机械、超高降效 | 项 |  | 1
16 | 室内空气污染测试 | 项 |  | 1
| 合 计 | [5 empty] | 15664.52

## 表-4 其他项目清单计价表【南山花园机房加固（7.16.1
其他项目清单计价表
工程名称：南山花园机房加固（7.16.17.18.21.22.23.24层） |  |  | 专业：土建工程 |  |  | 第 1 页 共 1 页
序号 | 项目名称 | 单位 |  | 工程数量 | 金 额（元）
[5 empty] | 综合单价 |  | 合 价
1 | 暂列金额 | 项 |  | 1
2 | 专业工程暂估价 | 项 |  | 1
3 | 计日工 | 项 |  | 1
4 | 总承包服务费 | 项 |  | 1
合 计

## 常用-5 单位工程材料价差表【南山花园机房加固（7.16.
单位工程材料价差表
工程名称：南山花园机房加固（7.16.17.18.21.22.23.24层） |  |  |  |  | 专业：土建工程 |  |  | 第 1 页 共 1 页
序号 | 材料名称 | 单位 | 材料量 | 预算价 |  | 市场价 | 价差 |  | 价差合计
1 | 电焊条(普通) | kg | 1361.7332 | 5.35 |  | 3.98 | -1.37 |  | -1865.57
2 | 防锈漆 | kg | 365.3272 | 5.56 |  | 3.2 | -2.36 |  | -862.17
3 | 钢丝绳 | kg | 0.557 | 8.3 |  | 4.58 | -3.72 |  | -2.07
4 | 各种型钢 | t | 37.3701 | 4000 |  | 3200 | -800 |  | -29896.08
5 | 回转扣件 | 个 | 2.9761 | 6.22 |  | 5.75 | -0.47 |  | -1.4
6 | 木架板 | m2 | 10.773 | 60 |  | 59.7 | -0.3 |  | -3.23
7 | 氧气 | m3 | 183.4505 | 9 |  | 5.8 | -3.2 |  | -587.04
8 | 乙炔气 | m3 | 79.8069 | 68 |  | 7.8 | -60.2 |  | -4804.38
9 | 防火涂料 BA101 | kg | 2027.2276 | 18.83 |  | 5.83 | -13 |  | -26353.96
| 合 计 | [7 empty] | -64375.9

## 常用-7 主要材料价格表【南山花园机房加固（7.16.17
主要材料价格表
工程名称：南山花园机房加固（7.16.17.18.21.22.23.24层） |  |  |  | 专业：土建工程 |  |  | 第 1 页 共 1 页
序号 | 编码 | 材料名称 | 型号规格 |  | 单位 | 市场价 |  | 备注
1 | BCCLF2 | 零星构架加工 |  |  | t | 2850
2 | BCCLF3 | 钢材二次加工费 |  |  | t | 3100
3 | C00022 | 电 |  |  | kW·h | 1.2
4 | C00236 | 强力植筋胶 |  |  | L | 11
5 | C00257 | 电焊条(普通) |  |  | kg | 3.98
6 | C00360 | 防锈漆 |  |  | kg | 3.2
7 | C00472 | 各种型钢 |  |  | t | 3200
8 | C00906 | 木架板 |  |  | m2 | 59.7
9 | C01351 | 氧气 |  |  | m3 | 5.8
10 | C01503 | 木脚手板 |  |  | m3 | 1300
11 | C01953 | 防火涂料 BA101 |  |  | kg | 5.83
12 | 补充材料002 | 粘钢胶 |  |  | kg | 30
13 | 补充主材002@2 | M20*260化学螺栓 |  |  | 套 | 7.8
14 | 补充主材002@3 | M10螺栓 |  |  | 套 | 4
15 | 补充主材002@5 | M8螺栓 |  |  | 套 | 1.8
16 | 补充主材002@6 | M10*180螺栓 |  |  | 套 | 5
17 | 补充主材002@7 | M20*80螺栓 |  |  | 套 | 6.5
18 | 补充主材004@1 | 混凝土打磨清理 |  |  | m2 | 16
19 | 补充主材005@1 | 钢板Q235(160*120*16mm) |  |  | 块 | 24
20 | 补充主材006@1 | 钢板Q235(160*300*8mm) |  |  | 块 | 29

## 常用-8 单位工程人材机汇总表【南山花园机房加固（7.16
单位工程人材机汇总表
工程名称：南山花园机房加固（7.16.17.18.21.22.23.24层） |  |  |  | 专业：土建工程 |  |  |  | 第 1 页 共 2 页
序号 | 名称及规格 | 单位 | 数量 |  | 预算价 | 市场价 | 预算价合计 |  | 市场价合计
一 | 人工类别
1 | 综合工日 | 工日 | 1329.1663 |  | 42 | 136 | 55824.98 |  | 180766.62
2 | 普工 | 工日 | 92.7936 |  | 136 | 136 | 12619.93 |  | 12619.93
3 | 综合工日(装饰) | 工日 | 36.2873 |  | 50 | 146 | 1814.37 |  | 5297.95
4 | 一般技工 | 工日 | 227.2331 |  | 136 | 136 | 30903.7 |  | 30903.7
5 | 人工费调整 | 元 | 29278.1862 |  | 1 | 1 | 29278.19 |  | 29278.19
| 小计 | [5 empty] | 130441.17 |  | 258866.39
二 | 材料类别
1 | 零星构架加工 | t | 22.3781 |  | 2850 | 2850 | 63777.59 |  | 63777.59
2 | 钢材二次加工费 | t | 10.6699 |  | 3100 | 3100 | 33076.69 |  | 33076.69
3 | 电 | kW·h | 2208.3098 |  | 1.2 | 1.2 | 2649.97 |  | 2649.97
4 | 强力植筋胶 | L | 188.3782 |  | 11 | 11 | 2072.16 |  | 2072.16
5 | 电焊条(普通) | kg | 1361.7332 |  | 5.35 | 3.98 | 7285.27 |  | 5419.7
6 | 镀锌铁丝 8# | kg | 16.1771 |  | 4.12 | 4.12 | 66.65 |  | 66.65
7 | 对接扣件 | 个 | 2.0121 |  | 5.39 | 5.39 | 10.85 |  | 10.85
8 | 方垫木 | m3 | 0.0955 |  | 1300 | 1300 | 124.15 |  | 124.15
9 | 防锈漆 | kg | 365.3272 |  | 5.56 | 3.2 | 2031.22 |  | 1169.05
10 | 钢丝绳 | kg | 0.557 |  | 8.3 | 4.58 | 4.62 |  | 2.55
11 | 各种型钢 | t | 37.3701 |  | 4000 | 3200 | 149480.4 |  | 119584.32
12 | 焊接钢管 | kg | 46.1098 |  | 3.9 | 3.9 | 179.83 |  | 179.83
13 | 回转扣件 | 个 | 2.9761 |  | 6.22 | 5.75 | 18.51 |  | 17.11
14 | 机油 | kg | 1.0611 |  | 7 | 7 | 7.43 |  | 7.43
15 | 脚手架底座 | kg | 2.054 |  | 4 | 4 | 8.22 |  | 8.22
16 | 棉纱头 | kg | 2.9176 |  | 8 | 8 | 23.34 |  | 23.34
17 | 木架板 | m2 | 10.773 |  | 60 | 59.7 | 646.38 |  | 643.15
18 | 其他材料费(占材料费%) | 元 | 12.7242 |  | 1 | 1 | 12.72 |  | 12.72
19 | 其他材料费 | 元 | 333.9741 |  | 1 | 1 | 333.97 |  | 333.97
20 | 汽油 | kg | 80.352 |  | 6.57 | 6.57 | 527.91 |  | 527.91
21 | 铅油 | kg | 21.2148 |  | 4.5 | 4.5 | 95.47 |  | 95.47
22 | 砂布 | 张 | 92.2546 |  | 0.55 | 0.55 | 50.74 |  | 50.74
23 | 砂轮片 | 片 | 5.304 |  | 53 | 53 | 281.11 |  | 281.11
24 | 氧气 | m3 | 183.4505 |  | 9 | 5.8 | 1651.05 |  | 1064.01
25 | 乙炔气 | m3 | 79.8069 |  | 68 | 7.8 | 5426.87 |  | 622.49
26 | 油漆溶剂油 | kg | 5.591 |  | 10.81 | 10.81 | 60.44 |  | 60.44
27 | 直角扣件 | 个 | 7.9225 |  | 5.27 | 5.27 | 41.75 |  | 41.75
28 | 木脚手板 | m3 | 0.7955 |  | 1300 | 1300 | 1034.15 |  | 1034.15
29 | 木垫块 | m3 | 0.2656 |  | 1533 | 1533 | 407.16 |  | 407.16
单位工程人材机汇总表
工程名称：南山花园机房加固（7.16.17.18.21.22.23.24层） |  |  |  | 专业：土建工程 |  |  |  | 第 2 页 共 2 页
二 | 材料类别
30 | 防火涂料 BA101 | kg | 2027.2276 |  | 18.83 | 5.83 | 38172.7 |  | 11818.74
31 | 铁砂布 | 张 | 1.8565 |  | 0.92 | 0.92 | 1.71 |  | 1.71
32 | 粘钢胶 | kg | 794.6485 |  | 30 | 30 | 23839.46 |  | 23839.46
| 小计 | [5 empty] | 333400.49 |  | 269024.59
三 | 机械类别
1 | 座式砂轮机 | 台班 | 14.851 |  | 14.6 | 14.6 | 216.82 |  | 216.82
2 | 手动砂轮机 | 台班 | 14.851 |  | 13.81 | 13.81 | 205.09 |  | 205.09
3 | 千斤顶 | 台班 | 14.851 |  | 7.14 | 7.14 | 106.04 |  | 106.04
4 | 手动葫芦 | 台班 | 14.851 |  | 35.35 | 35.35 | 524.98 |  | 524.98
5 | 安拆费及场外运输费(台班用) | 元 | 598.1753 |  | 1 | 1 | 598.18 |  | 598.18
6 | 大修理费(台班用) | 元 | 932.5565 |  | 1 | 1 | 932.56 |  | 932.56
7 | 经常修理费(台班用) | 元 | 1385.0591 |  | 1 | 1 | 1385.06 |  | 1385.06
8 | 其他费用(台班用) | 元 | 35.6145 |  | 1 | 1 | 35.61 |  | 35.61
9 | 折旧费(台班用) | 元 | 10086.7413 |  | 1 | 1 | 10086.74 |  | 10086.74
10 | 型钢校正机 | 台班 | 1.491 |  | 880.55 | 880.55 | 1312.9 |  | 1312.9
11 | 恒温箱 | 台班 | 23.6012 |  | 20.06 | 20.06 | 473.44 |  | 473.44
12 | 手电钻 | 台班 | 14.851 |  | 5.28 | 5.28 | 78.41 |  | 78.41
13 | 综合人工(台班用) | 工日 | 179.115 |  | 42 | 136 | 7522.83 |  | 24359.64
14 | 电(台班用) | kW·h | 15870.5878 |  | 0.58 | 0.58 | 9204.94 |  | 9204.94
15 | 汽油 | kg | 20.3922 |  | 6.57 | 6.57 | 133.98 |  | 133.98
16 | 柴油 | kg | 161.9189 |  | 5.57 | 5.57 | 901.89 |  | 901.89
| 小计 | [5 empty] | 33719.47 |  | 50556.28
四 | 主材类别
1 | M20*260化学螺栓 | 套 | 529.92 |  | 7.8 | 7.8 | 4133.38 |  | 4133.38
2 | M10螺栓 | 套 | 1224.6831 |  | 4 | 4 | 4898.73 |  | 4898.73
3 | M8螺栓 | 套 | 1956.4692 |  | 1.8 | 1.8 | 3521.64 |  | 3521.64
4 | M10*180螺栓 | 套 | 1292.6198 |  | 5 | 5 | 6463.1 |  | 6463.1
5 | M20*80螺栓 | 套 | 897.7903 |  | 6.5 | 6.5 | 5835.64 |  | 5835.64
6 | 混凝土打磨清理 | m2 | 175.1428 |  | 16 | 16 | 2802.28 |  | 2802.28
7 | 钢板Q235(160*120*16mm) | 块 | 255.6077 |  | 24 | 24 | 6134.58 |  | 6134.58
8 | 钢板Q235(160*300*8mm) | 块 | 255.6077 |  | 29 | 29 | 7412.62 |  | 7412.62
| 小计 | [5 empty] | 41201.97 |  | 41201.97
| 合计 | [5 empty] | 538763.1 |  | 619649.23

## 表-1 单位工程造价汇总表【厨房加固】
单位工程造价汇总表
工程名称：厨房加固 |  | 专业：土建工程 |  | 第 1 页 共 1 页
序号 | 项 目 名 称 |  | 造 价（元）
1 | 分部分项工程费 |  | 164837.44
2 | 措施项目费 |  | 8797.72
2.1 | 其中：安全文明施工措施费 |  | 7150.91
3 | 其他项目费
4 | 规费 |  | 8247.66
4.3 | 建筑施工安全生产责任保险 |  | 260.45
5 | 税前工程造价 |  | 170860.72
5.1 | 人工土石方工程综合系数
5.2 | 机械土石方工程综合系数
5.3 | 桩基工程综合系数
5.4 | 土建工程综合系数 |  | 170860.72
6 | 增值税销项税额 |  | 15377.46
7 | 附加税 |  | 873.04
8 | 工程造价 |  | 187111.22
合 计 |  |  | 187,111.22

## 表-2 分部分项工程量清单计价表【厨房加固】
分部分项工程量清单计价表
工程名称：厨房加固 |  |  | 专业：土建工程 |  |  |  | 第 1 页 共 3 页
序号 | 项目编码 | 项目名称 |  | 计量 单位 | 工程数量 | 金额（元）
[6 empty] | 综合单价 |  | 合价
5F厨房加固
1 | 010604001001 | 钢梁加固 [项目特征] 1.钢材品种、规格:HW200*200*8*12 [工作内容] 1.制作 2.运输 3.安装 4.预埋件制作、安装 5.脚手架搭设 |  | t | 1.658 | 22000.25 |  | 36476.41
2 | 030407004001 | 防火涂料 [项目特征] 1.喷涂部位:钢板压条 2.刷漆遍数:防火涂料2遍 [工作内容] 1.表面处理 2.刷防火涂料 |  | m2 | 32.8 | 50.26 |  | 1648.53
3 | 010403002001 | 原梁混凝土凿毛 [项目特征] 1.混凝土制作、运输、浇筑、振捣、养护 [项目特征] 1.梁截面:400*700,300*500 2.混凝土强度等级:C35 3.原钢筋混凝土梁凿深50mm [工作内容] 1.脚手架搭设 2.破凿混凝土梁 3.原结构钢筋表面清理 4.垃圾清运 |  | m | 31.7 | 39.99 |  | 1267.68
4 | 010403002002 | 钢筋混凝土梁加固 [项目特征] 1.混凝土强度等级:C60微膨胀灌浆料 2.人工拌制混凝土，人工运输混凝土上楼 3.模版制作安装 [工作内容] 1.混凝土制作、运输、浇筑、振捣、养护 |  | m3 | 3 | 7000.18 |  | 21000.54
5 | 010416001001 | 现浇混凝土钢筋 [项目特征] 1.φ10以上螺纹钢 [工作内容] 1.钢筋制作、运输 2.钢筋安装 |  | t | 0.605 | 7000.01 |  | 4235.01
本页合计 | [7 empty] | 64628.17
分部分项工程量清单计价表
工程名称：厨房加固 |  |  | 专业：土建工程 |  |  |  | 第 2 页 共 3 页
序号 | 项目编码 | 项目名称 |  | 计量 单位 | 工程数量 | 金额（元）
[6 empty] | 综合单价 |  | 合价
6 | 010416001002 | 现浇混凝土钢筋 [项目特征] 1.φ10以下螺纹钢 [工作内容] 1.钢筋制作、运输 2.钢筋安装 |  | t | 0.224 | 7000.09 |  | 1568.02
7 | BB006 | 混凝土打磨清理 |  | m2 | 37 | 26.83 |  | 992.71
8 | BB001 | 螺栓 1.规格型号：M20*80 |  | 套 | 48 | 7.23 |  | 347.04
9 | BB002 | 化学螺栓 1.规格型号：M10*180 |  | 套 | 48 | 10.06 |  | 482.88
10 | BB005 | 化学螺栓 1.规格型号：M20*260 |  | 套 | 64 | 64.42 |  | 4122.88
|  | 分部小计 | [5 empty] | 72141.7
5F餐厅位置
11 | 010605001001 | 钢板压条 [项目特征] 1.钢材品种、规格:Q235B 2.钢板厚度:3mm 3.粘结材料:钢板粘结胶2~5mm [工作内容] 1.制作 2.运输 3.安装 |  | t | 1.309 | 15000.13 |  | 19635.17
12 | 030407004002 | 耐火喷涂料喷涂 [项目特征] 1.喷涂部位:钢板压条 2.刷漆遍数:防火涂料2遍 [工作内容] 1.表面处理 2.刷防火涂料 |  | m2 | 55.6 | 62.46 |  | 3472.78
13 | BB008 | 紧固件安装 [项目特征] 1.紧固件:M8螺栓 [工作内容] 1.构件表面处理、钻孔、清孔 2.定位、固定 |  | 个 | 220 | 31.41 |  | 6910.2
14 | 031101021001 | 碳纤维加固布 [项目特征] 1.规格:300g 2.型号:一级200mm宽 [工作内容] 1.基层清理 2.滚涂碳纤维浸渍胶 3.铺设碳纤维布 4.搭设脚手架 |  | m2 | 105.69 | 451.11 |  | 47677.82
本页合计 | [7 empty] | 85209.5
分部分项工程量清单计价表
工程名称：厨房加固 |  |  | 专业：土建工程 |  |  |  | 第 3 页 共 3 页
序号 | 项目编码 | 项目名称 |  | 计量 单位 | 工程数量 | 金额（元）
[6 empty] | 综合单价 |  | 合价
5.成品防护
|  | 分部小计 | [5 empty] | 77695.97
其他费
15 | BB009 | 1.4F风道及消防管道拆改 2.4F楼道铲除腻子 |  | 项 | 1 | 14999.77 |  | 14999.77
|  | 分部小计 | [5 empty] | 14999.77
本页合计 | [7 empty] | 14999.77
合计 | [7 empty] | 164837.44

## 表-3 措施项目清单计价表【厨房加固】
措施项目清单计价表
工程名称：厨房加固 |  |  | 专业：土建工程 |  |  | 第 1 页 共 1 页
序号 | 项 目 名 称 | 计量 单位 |  | 工程数量 | 金额（元）
[5 empty] | 综合单价 |  | 合价
一 | 通用项目 | [5 empty] | 1646.81
2 | 冬雨季、夜间施工措施费 | 项 |  | 1 | 853.77 |  | 853.77
2.1 | 人工土石方 | 项 |  | 1
2.2 | 机械土石方 | 项 |  | 1
2.3 | 桩基工程 | 项 |  | 1
2.4 | 一般土建 | 项 |  | 1 | 593.55 |  | 593.55
2.5 | 装饰装修 | 项 |  | 1 | 260.22 |  | 260.22
3 | 二次搬运 | 项 |  | 1 | 334.92 |  | 334.92
3.1 | 人工土石方 | 项 |  | 1
3.2 | 机械土石方 | 项 |  | 1
3.3 | 桩基工程 | 项 |  | 1
3.4 | 一般土建 | 项 |  | 1 | 265.53 |  | 265.53
3.5 | 装饰装修 | 项 |  | 1 | 69.39 |  | 69.39
4 | 测量放线、定位复测、检测试验 | 项 |  | 1 | 458.12 |  | 458.12
4.1 | 人工土石方 | 项 |  | 1
4.2 | 机械土石方 | 项 |  | 1
4.3 | 桩基工程 | 项 |  | 1
4.4 | 一般土建 | 项 |  | 1 | 328.01 |  | 328.01
4.5 | 装饰装修 | 项 |  | 1 | 130.11 |  | 130.11
5 | 大型机械设备进出场及安拆 | 项 |  | 1
6 | 施工排水 | 项 |  | 1
7 | 施工降水 | 项 |  | 1
8 | 施工影响场地周边地上、地下设施及建筑物安全的临时保护设施 | 项 |  | 1
9 | 已完工程及设备保护 | 项 |  | 1
10 | 其他 | 项 |  | 1
二 | 建筑工程
11 | 混凝土、钢筋混凝土模板及支架 | 项 |  | 1
12 | 脚手架 | 项 |  | 1
13 | 建筑工程垂直运输机械、超高降效 | 项 |  | 1
三 | 装饰工程
14 | 脚手架 | 项 |  | 1
15 | 装饰工程垂直运输机械、超高降效 | 项 |  | 1
16 | 室内空气污染测试 | 项 |  | 1
| 合 计 | [5 empty] | 1646.81

## 表-4 其他项目清单计价表【厨房加固】
其他项目清单计价表
工程名称：厨房加固 |  |  | 专业：土建工程 |  |  | 第 1 页 共 1 页
序号 | 项目名称 | 单位 |  | 工程数量 | 金 额（元）
[5 empty] | 综合单价 |  | 合 价
1 | 暂列金额 | 项 |  | 1
2 | 专业工程暂估价 | 项 |  | 1
3 | 计日工 | 项 |  | 1
4 | 总承包服务费 | 项 |  | 1
合 计

## 常用-5 单位工程材料价差表【厨房加固】
单位工程材料价差表
工程名称：厨房加固 |  |  |  |  | 专业：土建工程 |  |  | 第 1 页 共 1 页
序号 | 材料名称 | 单位 | 材料量 | 预算价 |  | 市场价 | 价差 |  | 价差合计
1 | 钢丝绳 | kg | 0.0435 | 8.3 |  | 6.9 | -1.4 |  | -0.06
2 | 圆钢筋(综合) | t | 0.0911 | 3550 |  | 3200 | -350 |  | -31.89
3 | 螺纹钢筋(综合) | t | 0.4158 | 3700 |  | 3200 | -500 |  | -207.9
4 | 方木 | m3 | 2.8326 | 1533 |  | 1500 | -33 |  | -93.48
5 | 各种型钢 | t | 3.6406 | 4000 |  | 3200 | -800 |  | -2912.48
6 | 商品砼 C60 42.5R(微膨胀灌浆料) | m3 | 4.7448 | 442 |  | 1000 | 558 |  | 2647.6
7 | 乙炔气 | m3 | 6.9117 | 68 |  | 7.8 | -60.2 |  | -416.08
8 | 钢管 Φ48×3.5 | kg | 8.0932 | 3.9 |  | 3.7 | -0.2 |  | -1.62
9 | 氧气 | m3 | 15.8886 | 9 |  | 5.8 | -3.2 |  | -50.84
10 | 防锈漆 | kg | 32.9194 | 5.56 |  | 3.2 | -2.36 |  | -77.69
11 | 电焊条(普通) | kg | 128.5121 | 5.35 |  | 3.98 | -1.37 |  | -176.06
12 | 碳纤维布 | m2 | 157.0395 | 1200 |  | 100 | -1100 |  | -172743.45
13 | 环氧树脂E44 | kg | 314.08 | 25 |  | 20 | -5 |  | -1570.4
14 | 聚合物砂浆 | kg | 314.08 | 2.6 |  | 2.2 | -0.4 |  | -125.63
15 | 防火涂料 BA101 | kg | 548.5334 | 18.83 |  | 5.83 | -13 |  | -7130.93
| 合 计 | [7 empty] | -182890.91

## 常用-7 主要材料价格表【厨房加固】
主要材料价格表
工程名称：厨房加固 |  |  |  | 专业：土建工程 |  |  | 第 1 页 共 1 页
序号 | 编码 | 材料名称 | 型号规格 |  | 单位 | 市场价 |  | 备注
1 | C00273 | 环氧树脂E44 |  |  | kg | 20
2 | C00320 | 聚合物砂浆 |  |  | kg | 2.2
3 | C00460 | 碳纤维布 |  |  | m2 | 100
4 | C00615 | 其他材料费 |  |  | 元 | 1
5 | 补充材料001@1 | 粘钢胶 |  |  | kg | 30
6 | 补充主材002@4 | M8螺栓 |  |  | 套 | 1.8
7 | Z00948 | 钢筋 |  |  | t | 3200
8 | C00033 | 板方材(模板用) |  |  | m3 | 1300
9 | C00857 | 螺纹钢筋(综合) |  |  | t | 3200
10 | C00335 | 方木 |  |  | m3 | 1500
11 | C00472 | 各种型钢 |  |  | t | 3200
12 | 补充主材004@1 | 混凝土二次倒运 |  |  | m3 | 280
13 | C02141@1 | 商品砼 C60 42.5R(微膨胀灌浆料) |  |  | m3 | 1000
14 | 补充主材004@2 | 混凝土打磨清理 |  |  | m2 | 25
15 | 补充主材002@3 | M20*80螺栓 |  |  | 套 | 6.5
16 | 补充主材002@1 | M20*260化学螺栓 |  |  | 套 | 7.8
17 | C00257 | 电焊条(普通) |  |  | kg | 3.98
18 | C01953 | 防火涂料 BA101 |  |  | kg | 5.83
19 | C00022 | 电 |  |  | kW·h | 1.2
20 | 补充主材001@1 | 4F风道及消防管道拆改、4F楼道铲除腻子 |  |  | 项 | 15000

## 常用-8 单位工程人材机汇总表【厨房加固】
单位工程人材机汇总表
工程名称：厨房加固 |  |  |  | 专业：土建工程 |  |  |  | 第 1 页 共 4 页
序号 | 名称及规格 | 单位 | 数量 |  | 预算价 | 市场价 | 预算价合计 |  | 市场价合计
一 | 人工类别
1 | 综合工日(装饰) | 工日 | 10.1571 |  | 50 | 146 | 507.86 |  | 1482.94
2 | 普工 | 工日 | 13.4915 |  | 136 | 136 | 1834.84 |  | 1834.84
3 | 一般技工 | 工日 | 34.6762 |  | 136 | 136 | 4715.96 |  | 4715.96
4 | 综合工日 | 工日 | 103.7474 |  | 42 | 136 | 4357.39 |  | 14109.65
5 | 综合工日 | 工日 | 233.3695 |  | 42 | 136 | 9801.52 |  | 31738.25
6 | 人工费调整 | 元 | 3717.8561 |  | 1 | 1 | 3717.86 |  | 3717.86
| 小计 | [5 empty] | 24935.43 |  | 57599.5
二 | 材料类别
1 | 木垫块 | m3 | 0.0207 |  | 1533 | 1533 | 31.73 |  | 31.73
2 | 钢丝绳 | kg | 0.0435 |  | 8.3 | 6.9 | 0.36 |  | 0.3
3 | 木脚手板 | m3 | 0.062 |  | 1300 | 1300 | 80.6 |  | 80.6
4 | 对接扣件 | 个 | 0.0674 |  | 5.39 | 5.39 | 0.36 |  | 0.36
5 | 方垫木 | m3 | 0.0681 |  | 1300 | 1300 | 88.53 |  | 88.53
6 | 中砂 | m3 | 0.0773 |  | 37.15 | 37.15 | 2.87 |  | 2.87
7 | 机油 | kg | 0.0827 |  | 7 | 7 | 0.58 |  | 0.58
8 | 圆钢筋(综合) | t | 0.0911 |  | 3550 | 3200 | 323.41 |  | 291.52
9 | 规格料(支撑用) | m3 | 0.1087 |  | 1533 | 1533 | 166.64 |  | 166.64
10 | 石棉垫 | kg | 0.1194 |  | 20 | 20 | 2.39 |  | 2.39
11 | 铁砂布 | 张 | 0.1449 |  | 0.92 | 0.92 | 0.13 |  | 0.13
12 | 碎石 10～30mm | m3 | 0.1528 |  | 60.94 | 60.94 | 9.31 |  | 9.31
13 | 石棉垫 | kg | 0.1791 |  | 3 | 3 | 0.54 |  | 0.54
14 | 棉纱头 | kg | 0.2276 |  | 8 | 8 | 1.82 |  | 1.82
15 | 水泥砂浆 1:1 | m3 | 0.2951 |  | 269.96 | 269.96 | 79.67 |  | 79.67
16 | 砂轮片 | 片 | 0.414 |  | 53 | 53 | 21.94 |  | 21.94
17 | 螺纹钢筋(综合) | t | 0.4158 |  | 3700 | 3200 | 1538.46 |  | 1330.56
18 | 净砂 | m3 | 0.466 |  | 40.37 | 40.37 | 18.81 |  | 18.81
19 | 粘钢胶 | kg | 0.4721 |  | 30 | 30 | 14.16 |  | 14.16
20 | 焊剂 | kg | 0.5373 |  | 4.8 | 4.8 | 2.58 |  | 2.58
21 | 垃圾清运 | m3 | 0.7106 |  | 280 | 280 | 198.97 |  | 198.97
22 | 其他材料费(占材料费) | 元 | 0.7179 |  | 1 | 1 | 0.72 |  | 0.72
23 | 碳钢电焊条 | kg | 0.8666 |  | 6.67 | 6.67 | 5.78 |  | 5.78
24 | 油漆溶剂油 | kg | 1.0399 |  | 10.81 | 10.81 | 11.24 |  | 11.24
25 | 焊剂 | kg | 1.1499 |  | 4.8 | 4.8 | 5.52 |  | 5.52
26 | 直角扣件 | 个 | 1.2851 |  | 5.27 | 5.27 | 6.77 |  | 6.77
27 | 镀锌铁丝 22# | kg | 1.3079 |  | 4.72 | 4.72 | 6.17 |  | 6.17
28 | 板方材(模板用) | m3 | 1.3377 |  | 1300 | 1300 | 1739.01 |  | 1739.01
单位工程人材机汇总表
工程名称：厨房加固 |  |  |  | 专业：土建工程 |  |  |  | 第 2 页 共 4 页
二 | 材料类别
29 | 铅油 | kg | 1.6558 |  | 4.5 | 4.5 | 7.45 |  | 7.45
30 | 镀锌铁丝 8#～12# | kg | 2.0818 |  | 4.12 | 4.12 | 8.58 |  | 8.58
31 | 方木 | m3 | 2.8326 |  | 1533 | 1500 | 4342.38 |  | 4248.9
32 | 草袋子 | m2 | 3.3991 |  | 1.71 | 1.71 | 5.81 |  | 5.81
33 | 各种型钢 | t | 3.6406 |  | 4000 | 3200 | 14562.4 |  | 11649.92
34 | 隔离剂 | kg | 4.2963 |  | 3 | 3 | 12.89 |  | 12.89
35 | 商品砼 C60 42.5R(微膨胀灌浆料) | m3 | 4.7448 |  | 442 | 1000 | 2097.2 |  | 4744.8
36 | 汽油 | kg | 6.2712 |  | 6.57 | 6.57 | 41.2 |  | 41.2
37 | 钢模维修费 (占钢模、扣件、卡具) | 元 | 6.3735 |  | 1 | 1 | 6.37 |  | 6.37
38 | 水 | m3 | 6.466 |  | 3.85 | 3.85 | 24.89 |  | 24.89
39 | 乙炔气 | m3 | 6.9117 |  | 68 | 7.8 | 470 |  | 53.91
40 | 钢管 Φ48×3.5 | kg | 8.0932 |  | 3.9 | 3.7 | 31.56 |  | 29.94
41 | 铁钉 | kg | 11.7624 |  | 4.98 | 4.98 | 58.58 |  | 58.58
42 | 草板纸 80# | 张 | 12.936 |  | 1.3 | 1.3 | 16.82 |  | 16.82
43 | 砂布 | 张 | 14.4133 |  | 0.55 | 0.55 | 7.93 |  | 7.93
44 | 氧气 | m3 | 15.8886 |  | 9 | 5.8 | 143 |  | 92.15
45 | 尼龙帽 | 个 | 15.9573 |  | 0.2 | 0.2 | 3.19 |  | 3.19
46 | 卡具插销 | kg | 17.7042 |  | 4.5 | 4.5 | 79.67 |  | 79.67
47 | 镀锌铁丝 8# | kg | 19.7401 |  | 4.12 | 4.12 | 81.33 |  | 81.33
48 | 强力植筋胶 | L | 28.5273 |  | 11 | 11 | 313.8 |  | 313.8
49 | 防锈漆 | kg | 32.9194 |  | 5.56 | 3.2 | 183.03 |  | 105.34
50 | 其他材料费 | 元 | 38.1104 |  | 1 | 1 | 38.11 |  | 38.11
51 | 粘钢胶 | kg | 40.8277 |  | 30 | 30 | 1224.83 |  | 1224.83
52 | 水泥 52.5 | kg | 84.686 |  | 0.43 | 0.43 | 36.41 |  | 36.41
53 | 其他材料费 | 元 | 90.9536 |  | 1 | 1 | 90.95 |  | 90.95
54 | 电焊条(普通) | kg | 128.5121 |  | 5.35 | 3.98 | 687.54 |  | 511.48
55 | 碳纤维布 | m2 | 157.0395 |  | 1200 | 100 | 188447.4 |  | 15703.95
56 | 水泥 32.5 | kg | 273.1307 |  | 0.32 | 0.32 | 87.4 |  | 87.4
57 | 环氧树脂E44 | kg | 314.08 |  | 25 | 20 | 7852 |  | 6281.6
58 | 聚合物砂浆 | kg | 314.08 |  | 2.6 | 2.2 | 816.61 |  | 690.98
59 | 电 | kW·h | 330.7038 |  | 1.2 | 1.2 | 396.84 |  | 396.84
60 | 防火涂料 BA101 | kg | 548.5334 |  | 18.83 | 5.83 | 10328.88 |  | 3197.95
61 | 其他材料费 | 元 | 4215.5788 |  | 1 | 1 | 4215.58 |  | 4215.58
| 小计 | [5 empty] | 241079.7 |  | 58188.77
三 | 机械类别
单位工程人材机汇总表
工程名称：厨房加固 |  |  |  | 专业：土建工程 |  |  |  | 第 3 页 共 4 页
三 | 机械类别
1 | 对焊机 25KV·A | 台班 | 0.0578 |  | 148.43 | 148.43 | 8.58 |  | 8.58
2 | 钢筋弯曲机 | 台班 | 0.0644 |  | 21.45 | 21.45 | 1.38 |  | 1.38
3 | 混凝土震捣器 (平板式) | 台班 | 0.066 |  | 13.57 | 13.57 | 0.9 |  | 0.9
4 | 电渣焊机1000A | 台班 | 0.1256
5 | 直流电焊机 30kW | 台班 | 0.1631 |  | 132.32 | 132.32 | 21.58 |  | 21.58
6 | 型钢校正机 | 台班 | 0.1917 |  | 880.55 | 880.55 | 168.8 |  | 168.8
7 | 混凝土震捣器 (插入式) | 台班 | 0.4674 |  | 11.82 | 11.82 | 5.52 |  | 5.52
8 | 开槽机 | 台班 | 0.925 |  | 191.12 | 191.12 | 176.79 |  | 176.79
9 | 座式砂轮机 | 台班 | 1.1591 |  | 14.6 | 14.6 | 16.92 |  | 16.92
10 | 手动砂轮机 | 台班 | 1.1591 |  | 13.81 | 13.81 | 16.01 |  | 16.01
11 | 千斤顶 | 台班 | 1.1591 |  | 7.14 | 7.14 | 8.28 |  | 8.28
12 | 手动葫芦 | 台班 | 1.1591 |  | 35.35 | 35.35 | 40.97 |  | 40.97
13 | 手电钻 | 台班 | 1.1591 |  | 5.28 | 5.28 | 6.12 |  | 6.12
14 | 恒温箱 | 台班 | 1.842 |  | 20.06 | 20.06 | 36.95 |  | 36.95
15 | 电 | kw·h | 8.1598 |  | 0.58 | 0.58 | 4.73 |  | 4.73
16 | 汽油 | kg | 13.2134 |  | 6.57 | 6.57 | 86.81 |  | 86.81
17 | 其他费用(台班用) | 元 | 19.1377 |  | 1 | 1 | 19.14 |  | 19.14
18 | 柴油 | kg | 34.1013 |  | 5.57 | 5.57 | 189.94 |  | 189.94
19 | 综合人工(台班用) | 工日 | 36.1947 |  | 42 | 136 | 1520.18 |  | 4922.48
20 | 角磨机 | 台班 | 62.8158 |  | 68.92 | 68.92 | 4329.26 |  | 4329.26
21 | 安拆费及场外运输费(台班用) | 元 | 68.5472 |  | 1 | 1 | 68.55 |  | 68.55
22 | 人工 | 工日 | 116.2093 |  | 42 | 42 | 4880.79 |  | 4880.79
23 | 大修理费(台班用) | 元 | 413.0681 |  | 1 | 1 | 413.07 |  | 413.07
24 | 经常修理费(台班用) | 元 | 431.9039 |  | 1 | 1 | 431.9 |  | 431.9
25 | 汽油 | kg | 628.158 |  | 6.57 | 6.57 | 4127 |  | 4127
26 | 安拆费及场外运费 | 元 | 725.5225 |  | 1 | 1 | 725.52 |  | 725.52
27 | 大修理费 | 元 | 749.7066 |  | 1 | 1 | 749.71 |  | 749.71
28 | 经常修理费 | 元 | 1238.7275 |  | 1 | 1 | 1238.73 |  | 1238.73
29 | 柴油 | kg | 2321.0438 |  | 5.57 | 5.57 | 12928.21 |  | 12928.21
30 | 电(台班用) | kW·h | 2775.396 |  | 0.58 | 0.58 | 1609.73 |  | 1609.73
31 | 折旧费(台班用) | 元 | 5390.5489 |  | 1 | 1 | 5390.55 |  | 5390.55
32 | 折旧费 | 元 | 5476.2815 |  | 1 | 1 | 5476.28 |  | 5476.28
| 小计 | [5 empty] | 44698.9 |  | 48101.2
四 | 主材类别
1 | 钢筋Φ10 | t | 0.0911 |  | 3200 | 3200 | 291.52 |  | 291.52
2 | 钢筋 | t | 0.2455 |  | 3200 | 3200 | 785.6 |  | 785.6
单位工程人材机汇总表
工程名称：厨房加固 |  |  |  | 专业：土建工程 |  |  |  | 第 4 页 共 4 页
四 | 主材类别
3 | 4F风道及消防管道拆改、4F楼道铲除腻子 | 项 | 0.9317 |  | 15000 | 15000 | 13975.5 |  | 13975.5
4 | 混凝土二次倒运 | m3 | 4.7211 |  | 280 | 280 | 1321.91 |  | 1321.91
5 | 混凝土打磨清理 | m2 | 37 |  | 25 | 25 | 925 |  | 925
6 | M10*180螺栓 | 套 | 49.68 |  | 5 | 5 | 248.4 |  | 248.4
7 | M20*80螺栓 | 套 | 49.68 |  | 6.5 | 6.5 | 322.92 |  | 322.92
8 | M20*260化学螺栓 | 套 | 66.24 |  | 7.8 | 7.8 | 516.67 |  | 516.67
9 | M8螺栓 | 套 | 464.7306 |  | 1.8 | 1.8 | 836.52 |  | 836.52
| 小计 | [5 empty] | 19224.04 |  | 19224.04
| 合计 | [5 empty] | 329938.07 |  | 183113.51

## 表-1 单位工程造价汇总表【16、17、21、22层管道拆
单位工程造价汇总表
工程名称：16、17、21、22层管道拆改（图纸改后） |  | 专业：消防设备安装工程 |  | 第 1 页 共 1 页
序号 | 项 目 名 称 |  | 造 价（元）
1 | 分部分项工程费 |  | 411123.92
2 | 措施项目费 |  | 27130.64
2.1 | 其中：安全文明施工措施费 |  | 17664.77
3 | 其他项目费
4 | 规费 |  | 20466.49
5 | 税前工程造价 |  | 432895.05
5.1 | 长距离输送管道土石方综合系数
5.2 | 安装工程综合系数 |  | 432895.05
6 | 增值税销项税额 |  | 38960.55
7 | 附加税 |  | 2201.86
8 | 工程造价 |  | 474057.46
合 计 |  |  | 474,057.46

## 表-2 分部分项工程量清单计价表【16、17、21、22层
分部分项工程量清单计价表
工程名称：16、17、21、22层管道拆改（图纸改后） |  |  | 专业：消防设备安装工程 |  |  |  | 第 1 页 共 7 页
序号 | 项目编码 | 项目名称 |  | 计量 单位 | 工程数量 | 金额（元）
[6 empty] | 综合单价 |  | 合价
消防水
1 | 030701001001 | 水喷淋镀锌钢管 [项目特征] 1.安装部位:室内 2.材质:镀锌钢管 3.规格:DN25 4.连接形式:螺纹连接 [工作内容] 1.拆除 |  | m | 276.64 | 18.18 |  | 5029.32
2 | 030701001004 | 水喷淋镀锌钢管 [项目特征] 1.安装部位:室内 2.材质:镀锌钢管 3.规格:DN32 4.连接形式:螺纹连接 [工作内容] 1.拆除 |  | m | 133.2 | 19.11 |  | 2545.45
3 | 030701001005 | 水喷淋镀锌钢管 [项目特征] 1.安装部位:室内 2.材质:镀锌钢管 3.规格:DN40 4.连接形式:螺纹连接 [工作内容] 1.拆除 |  | m | 114 | 22.19 |  | 2529.66
4 | 030701001009 | 水喷淋镀锌钢管 [项目特征] 1.安装部位:室内 2.材质:镀锌钢管 3.规格:DN50 4.连接形式:螺纹连接 [工作内容] 1.拆除 |  | m | 117.06 | 23.13 |  | 2707.6
5 | 030701011001 | 水喷头 [项目特征] 1.有吊顶、无吊顶:无吊顶 [工作内容] 1.拆除 |  | 个 | 192 | 15.73 |  | 3020.16
6 | 030701001012 | 镀锌钢管 [项目特征] 1.安装部位：室内 2.材质：内外热镀锌钢管 3.规格：DN25 4.连接形式：螺纹配件连接 5.除锈、刷油、防腐、绝热及保护层设计要求：外刷橙色调和漆两遍 [工程内容] |  | m | 449.19 | 34.98 |  | 15712.67
本页合计 | [7 empty] | 31544.86
分部分项工程量清单计价表
工程名称：16、17、21、22层管道拆改（图纸改后） |  |  | 专业：消防设备安装工程 |  |  |  | 第 2 页 共 7 页
序号 | 项目编码 | 项目名称 |  | 计量 单位 | 工程数量 | 金额（元）
[6 empty] | 综合单价 |  | 合价
1.管道、管件及弯管的制作安装 2.管道刷油 3.管网水冲洗 4.水压试验
7 | 030701001013 | 镀锌钢管 [项目特征] 1.安装部位：室内 2.材质：内外热镀锌钢管 3.规格：DN32 4.连接形式：螺纹配件连接 5.除锈、刷油、防腐、绝热及保护层设计要求：外刷橙色调和漆两遍 [工程内容] 1.管道、管件及弯管的制作安装 2.管道刷油 3.管网水冲洗 4.水压试验 |  | m | 204 | 41.27 |  | 8419.08
8 | 030701001014 | 镀锌钢管 [项目特征] 1.安装部位：室内 2.材质：内外热镀锌钢管 3.规格：DN40 4.连接形式：螺纹配件连接 5.除锈、刷油、防腐、绝热及保护层设计要求：外刷橙色调和漆两遍 [工程内容] 1.管道、管件及弯管的制作安装 2.管道刷油 3.管网水冲洗 4.水压试验 |  | m | 94 | 52.6 |  | 4944.4
9 | 030701001015 | 镀锌钢管 [项目特征] 1.安装部位：室内 2.材质：内外热镀锌钢管 3.规格：DN50 4.连接形式：螺纹配件连接 5.除锈、刷油、防腐、绝热及保护层设计要求：外刷橙色调和漆两遍 [工程内容] 1.管道、管件及弯管的制作安装 2.管道刷油 3.管网水冲洗 4.水压试验 |  | m | 63.2 | 60.92 |  | 3850.14
10 | 030701001016 | 镀锌钢管 [项目特征] 1.安装部位：室内 2.材质：内外热镀锌钢管 |  | m | 60 | 81.03 |  | 4861.8
本页合计 | [7 empty] | 22075.42
分部分项工程量清单计价表
工程名称：16、17、21、22层管道拆改（图纸改后） |  |  | 专业：消防设备安装工程 |  |  |  | 第 3 页 共 7 页
序号 | 项目编码 | 项目名称 |  | 计量 单位 | 工程数量 | 金额（元）
[6 empty] | 综合单价 |  | 合价
3.规格：DN65 4.连接形式：螺纹配件连接 5.除锈、刷油、防腐、绝热及保护层设计要求：外刷橙色调和漆两遍 [工程内容] 1.管道、管件及弯管的制作安装 2.管道刷油 3.管网水冲洗 4.水压试验
11 | 030701001017 | 镀锌钢管 [项目特征] 1.安装部位：室内 2.材质：内外热镀锌钢管 3.规格：DN80 4.连接形式：沟槽式刚性卡箍连接 5.卡箍材质：球墨铸铁 6.除锈、刷油、防腐、绝热及保护层设计要求：外刷橙色调和漆两遍 [工程内容] 1.管道、管件及弯管的制作安装 2.管道刷油 3.管网水冲洗 4.水压试验 |  | m | 9.38 | 121.26 |  | 1137.42
12 | 030701011002 | 自喷喷头 （吊顶型） [项目特征] 1.型号：ZSTYX-15/68快速响应喷头 [工程内容] 1.安装 |  | 个 | 238 | 58.93 |  | 14025.34
13 | 030704001001 | 管道支架制作安装 [项目特征] 1.管架形式：支架制作安装 2.除锈、刷油设计要求：除锈后刷防锈漆一遍，灰色面漆两遍 [工程内容] 1.制作、安装 2.除锈、刷油 |  | kg | 900 | 19.92 |  | 17928
14 | CB001 | 系统调试费_系统调整费(水灭火管道系统、气体灭火管道系统) |  | 项 | 1 | 6929.3 |  | 6929.3
15 | 030701018001 | 减压稳压消火栓 [项目特征] 1.安装部位：室内 2.型号：SG24E65Z-J（单栓），参见15S202-19页，尺寸为700*1800*240，下口距地100。内配减压稳压型消火栓一个，型号SNW65-III，DN65衬胶龙带25m一 |  | 套 | 4 | 1680.43 |  | 6721.72
本页合计 | [7 empty] | 46741.78
分部分项工程量清单计价表
工程名称：16、17、21、22层管道拆改（图纸改后） |  |  | 专业：消防设备安装工程 |  |  |  | 第 4 页 共 7 页
序号 | 项目编码 | 项目名称 |  | 计量 单位 | 工程数量 | 金额（元）
[6 empty] | 综合单价 |  | 合价
条，φ19水枪一支及消防按钮、信号灯各一个,JPS1.6-19消防软管卷盘一套，30m长软管一条，DN25全铜阀门一个；所有柜下设MF/ABC5型磷酸铵盐型灭火器2个 [工程内容] 1.安装
16 | CB002 | 管道刷漆 |  | m | 322.3 | 150 |  | 48345
|  | 分部小计 | [5 empty] | 148707.06
消防电
17 | 030705001001 | 点型探测器 [项目特征] 1.名称:感烟探测器 [工作内容] 1.拆除并从新安装 |  | 只 | 128 | 177.37 |  | 22703.36
18 | 030705003001 | 按钮 [项目特征] 1.规格:消火栓按钮 [工作内容] 1.拆除并安装 |  | 只 | 16 | 258.23 |  | 4131.68
19 | 030705009001 | 警报装置 [项目特征] 1.形式:广播 [工作内容] 1.拆除并安装 |  | 台 | 20 | 118.69 |  | 2373.8
20 | 030705009003 | 火警扬声器 [项目特征] 1.型号规格：TX3354 [工程内容] 1.安装 2.调试 |  | 台 | 20 | 102.32 |  | 2046.4
21 | 030705001003 | 感烟探测器 [项目特征] 1.型号规格：JTY-GD-JBF-4100 [工程内容] 1.探头安装 2.底座安装 3.校接线 4.探测器调试 |  | 只 | 23 | 98.5 |  | 2265.5
22 | 030705009005 | 火警声光报警器 [项目特征] 1.型号规格：TX3301 [工程内容] 1.拆除并安装 |  | 台 | 8 | 158.74 |  | 1269.92
23 | 030705003003 | 手动报警按钮 |  | 只 | 8 | 90.56 |  | 724.48
本页合计 | [7 empty] | 83860.14
分部分项工程量清单计价表
工程名称：16、17、21、22层管道拆改（图纸改后） |  |  | 专业：消防设备安装工程 |  |  |  | 第 5 页 共 7 页
序号 | 项目编码 | 项目名称 |  | 计量 单位 | 工程数量 | 金额（元）
[6 empty] | 综合单价 |  | 合价
[项目特征] 1.型号规格：TX3140 [工程内容] 1.拆除并安装
24 | 030705009004 | 火警声光报警器 [项目特征] 1.型号规格：TX3301 [工程内容] 1.安装 2.调试 |  | 台 | 8 | 197.06 |  | 1576.48
25 | 030705003002 | 手动报警按钮 [项目特征] 1.型号规格：TX3140 [工程内容] 1.安装 2.校接线 3.调试 |  | 只 | 8 | 136.95 |  | 1095.6
26 | 030212001001 | 电气配管 [项目特征] 1.名称:JDG 20 [工作内容] 1.刨沟槽 2.电线管路敷设 |  | m | 2400 | 47.16 |  | 113184
27 | 030212001002 | 电气配管 [项目特征] 1.名称:金属软管 20 [工作内容] 1.刨沟槽 2.电线管路敷设 |  | m | 850 | 86.95 |  | 73907.5
28 | 030212003001 | 电气配线 [项目特征] 1.导线型号规格:ZR-RVS-2x1.5 [工程内容] 1.管内配线 |  | m | 2200 | 5.95 |  | 13090
29 | 030212003002 | 电气配线 [项目特征] 1.导线型号规格:WDZN-RYJS2*2.5 [工程内容] 1.管内配线 |  | m | 800 | 9.16 |  | 7328
30 | 030213001001 | 普通吸顶灯及其他灯具 [项目特征] 1.名称、型号:应急灯、标志灯 [工作内容] 1.拆除 |  | 套 | 132 | 24.13 |  | 3185.16
31 | 030213001007 | 普通吸顶灯及其他灯具 [项目特征] |  | 套 | 28 | 51.21 |  | 1433.88
本页合计 | [7 empty] | 214800.62
分部分项工程量清单计价表
工程名称：16、17、21、22层管道拆改（图纸改后） |  |  | 专业：消防设备安装工程 |  |  |  | 第 6 页 共 7 页
序号 | 项目编码 | 项目名称 |  | 计量 单位 | 工程数量 | 金额（元）
[6 empty] | 综合单价 |  | 合价
1.名称、型号:方向标志灯（不含主材） [工作内容] 1.安装
32 | 030213001002 | 普通吸顶灯及其他灯具 [项目特征] 1.名称、型号:集中电源应急照明灯（A型） [工作内容] 1.支架制作、安装 2.组装 3.油漆 |  | 套 | 7 | 234.32 |  | 1640.24
33 | 030213001003 | 普通吸顶灯及其他灯具 [项目特征] 1.名称、型号:多信息复合标志灯（单向） [工作内容] 1.支架制作、安装 2.组装 3.油漆 |  | 套 | 4 | 300.55 |  | 1202.2
34 | 030213001004 | 普通吸顶灯及其他灯具 [项目特征] 1.名称、型号:方向标志灯（左向） [工作内容] 1.支架制作、安装 2.组装 3.油漆 |  | 套 | 2 | 137.07 |  | 274.14
35 | 030213001005 | 普通吸顶灯及其他灯具 [项目特征] 1.名称、型号:疏散出口标志灯（特大型标志灯） [工作内容] 1.支架制作、安装 2.组装 3.油漆 |  | 套 | 20 | 233.01 |  | 4660.2
36 | 030213001006 | 普通吸顶灯及其他灯具 [项目特征] 1.名称、型号:双面方向标志灯（单向） [工作内容] 1.支架制作、安装 2.组装 3.油漆 |  | 套 | 27 | 160.16 |  | 4324.32
|  | 分部小计 | [5 empty] | 262416.86
本页合计 | [7 empty] | 12101.1
分部分项工程量清单计价表
工程名称：16、17、21、22层管道拆改（图纸改后） |  |  | 专业：消防设备安装工程 |  |  |  | 第 7 页 共 7 页
合计 | [7 empty] | 411123.92

## 表-3 措施项目清单计价表【16、17、21、22层管道拆
措施项目清单计价表
工程名称：16、17、21、22层管道拆改（图纸改后） |  |  | 专业：消防设备安装工程 |  |  | 第 1 页 共 1 页
序号 | 项 目 名 称 | 计量 单位 |  | 工程数量 | 金额（元）
[5 empty] | 综合单价 |  | 合价
一 | 通用项目 | [5 empty] | 9465.87
2 | 冬雨季、夜间施工措施费 | 项 |  | 1 | 4874.11 |  | 4874.11
3 | 二次搬运 | 项 |  | 1 | 2437.05 |  | 2437.05
4 | 测量放线、定位复测、检测试验 | 项 |  | 1 | 2154.71 |  | 2154.71
5 | 大型机械设备进出场及安拆 | 项 |  | 1
6 | 施工排水 | 项 |  | 1
7 | 施工降水 | 项 |  | 1
8 | 施工影响场地周边地上、地下设施及建筑物安全的临时保护设施 | 项 |  | 1
9 | 已完工程及设备保护 | 项 |  | 1
10 | 其他 | 项 |  | 1
二 | 安装工程
11 | 组装平台 | 项 |  | 1
12 | 设备、管道施工的防冻和焊接保护措施 | 项 |  | 1
13 | 压力容器和高压管道的检验 | 项 |  | 1
14 | 焦炉施工大棚 | 项 |  | 1
15 | 焦炉烘炉、热态工程 | 项 |  | 1
16 | 管道安装后的充气保护措施 | 项 |  | 1
17 | 隧道内施工的通风、供水、供气、供电、照明及通讯设施 | 项 |  | 1
18 | 现场施工围栏 | 项 |  | 1
19 | 长输管道临时水工保护措施 | 项 |  | 1
20 | 长输管道施工便道 | 项 |  | 1
21 | 长输管道跨越或穿越施工措施 | 项 |  | 1
22 | 长输管道地下穿越地上建筑物的保护措施 | 项 |  | 1
23 | 长输管道工程施工队伍调遣 | 项 |  | 1
24 | 格架式抱杆 | 项 |  | 1
25 | 脚手架 | 项 |  | 1
| 合 计 | [5 empty] | 9465.87

## 表-4 其他项目清单计价表【16、17、21、22层管道拆
其他项目清单计价表
工程名称：16、17、21、22层管道拆改（图纸改后） |  |  | 专业：消防设备安装工程 |  |  | 第 1 页 共 1 页
序号 | 项目名称 | 单位 |  | 工程数量 | 金 额（元）
[5 empty] | 综合单价 |  | 合 价
1 | 暂列金额 | 项 |  | 1
2 | 专业工程暂估价 | 项 |  | 1
3 | 计日工 | 项 |  | 1
4 | 总承包服务费 | 项 |  | 1
合 计

## 常用-5 单位工程材料价差表【16、17、21、22层管道
单位工程材料价差表
工程名称：16、17、21、22层管道拆改（图纸改后） |  |  |  |  | 专业：消防设备安装工程 |  |  | 第 1 页 共 1 页
序号 | 材料名称 | 单位 | 材料量 | 预算价 |  | 市场价 | 价差 |  | 价差合计

## 常用-7 主要材料价格表【16、17、21、22层管道拆改
主要材料价格表
工程名称：16、17、21、22层管道拆改（图纸改后） |  |  |  | 专业：消防设备安装工程 |  |  | 第 1 页 共 1 页
序号 | 编码 | 材料名称 | 型号规格 |  | 单位 | 市场价 |  | 备注
1 | Z00172@5 | 多信息复合标志灯（单向） |  |  | 套 | 224
2 | Z00172@7 | 方向标志灯（左向） |  |  | 套 | 85
3 | Z00172@8 | 疏散出口标志灯（特大型标志灯） |  |  | 套 | 180
4 | Z00172@9 | 双面方向标志灯（单向） |  |  | 套 | 85
5 | Z00703@1 | JDG 20 |  |  | m | 7
6 | Z00741@1 | 内外热镀锌钢管 DN25 |  |  | m | 14.11
7 | Z00742@1 | 内外热镀锌钢管 DN32 |  |  | m | 18.23
8 | Z00743@1 | 内外热镀锌钢管 DN40 |  |  | m | 22.34
9 | Z00744@1 | 内外热镀锌钢管 DN50 |  |  | m | 28.38
10 | Z00745@1 | 内外热镀锌钢管 DN65 |  |  | m | 38.65
11 | Z01231@1 | 内外热镀锌钢管 DN80 |  |  | m | 48.53
12 | Z01389 | 接线盒 |  |  | 个 | 5
13 | Z01396 | 金属软管 DN20 |  |  | m | 8
14 | Z01670@2 | 自喷喷头 （吊顶型） ZSTYX-15/68快速响应喷头 |  |  | 个 | 45
15 | Z01792@3 | 带灭火器组合式减压稳压消火栓柜,SG24E65Z-J（单栓） |  |  | 套 | 1105
16 | Z02071@1 | ZR-RVS-2x1.5 |  |  | m | 4.75
17 | Z02071@2 | WDZN-RYJS2*2.5 |  |  | m | 6.75
18 | Z02135@1 | 型钢 |  |  | kg | 4.85
19 | 补充主材001@1 | 集中电源应急照明灯（A型） |  |  | 套 | 180
20 | 补充主材002@1 | 管道刷漆 |  |  | m | 150
21 | 补充主材003@2 | 感烟探测器 JTY-GD-JBF-4100 |  |  | 只 | 120
22 | 补充主材005@1 | 火警声光报警器 TX3301 |  |  | 只 | 90
23 | 补充主材006@2 | 手动报警按钮 TX3140 |  |  | 只 | 75
24 | 补充主材007@1 | 火警扬声器 TX3354 |  |  | 只 | 67.5
25 | 补充主材015@1 | 卡箍件 DN80 |  |  | 个 | 85

## 常用-8 单位工程人材机汇总表【16、17、21、22层管
单位工程人材机汇总表
工程名称：16、17、21、22层管道拆改（图纸改后） |  |  |  | 专业：消防设备安装工程 |  |  |  | 第 1 页 共 5 页
序号 | 名称及规格 | 单位 | 数量 |  | 预算价 | 市场价 | 预算价合计 |  | 市场价合计
一 | 人工类别
1 | 综合工日 | 工日 | 958.0764 |  | 42 | 136 | 40239.21 |  | 130298.39
2 | 综合工日 | 工日 | 116.2622 |  | 42 | 136 | 4883.01 |  | 15811.66
3 | 综合工日 | 工日 | 6.804 |  | 42 | 136 | 285.77 |  | 925.34
4 | 人工费调整 | 元 | 1565.4935 |  | 1 | 1 | 1565.49 |  | 1565.49
| 小计 | [5 empty] | 46973.48 |  | 148600.88
二 | 材料类别
1 | 白布 | m | 6.5755 |  | 4.5 | 4.5 | 29.59 |  | 29.59
2 | 半圆头螺钉 M6～12×12～50 | 套 | 4855.2 |  | 0.29 | 0.29 | 1408.01 |  | 1408.01
3 | 标志牌 塑料扁形 | 个 | 16.64 |  | 0.5 | 0.5 | 8.32 |  | 8.32
4 | 玻璃胶 310g | 支 | 0.416 |  | 17 | 17 | 7.07 |  | 7.07
5 | 冲击钻头 Φ10 | 个 | 7.5766 |  | 15.24 | 15.24 | 115.47 |  | 115.47
6 | 冲击钻头 Φ14 | 个 | 6.12 |  | 21.44 | 21.44 | 131.21 |  | 131.21
7 | 冲击钻头 Φ6～12 | 个 | 46.56 |  | 14.88 | 14.88 | 692.81 |  | 692.81
8 | 冲击钻头 Φ6～8 | 个 | 5.7499 |  | 13.28 | 13.28 | 76.36 |  | 76.36
9 | 冲击钻头 Φ8 | 个 | 1.664 |  | 13.28 | 13.28 | 22.1 |  | 22.1
10 | 醇酸防锈漆 C53-1 | kg | 31.68 |  | 11.77 | 11.77 | 372.87 |  | 372.87
11 | 瓷接头 (双) | 个 | 69.5868 |  | 0.48 | 0.48 | 33.4 |  | 33.4
12 | 电焊条 结422 Φ2.5 | kg | 20.64 |  | 7.3 | 7.3 | 150.67 |  | 150.67
13 | 镀锌钢板 δ2.5 | m2 | 1.8585 |  | 111.19 | 111.19 | 206.65 |  | 206.65
14 | 镀锌管箍 DN25 | 个 | 255.8936 |  | 1.3 | 1.3 | 332.66 |  | 332.66
15 | 镀锌管接头 (金属软管用) DN20 | 个 | 1251.2 |  | 1.56 | 1.56 | 1951.87 |  | 1951.87
16 | 镀锌管接头 DN20 | 个 | 618 |  | 1.56 | 1.56 | 964.08 |  | 964.08
17 | 镀锌丝堵 DN15 | 个 | 25.336 |  | 1.12 | 1.12 | 28.38 |  | 28.38
18 | 镀锌锁紧螺母(金属软管用) DN20 | 个 | 2475.2 |  | 0.93 | 0.93 | 2301.94 |  | 2301.94
19 | 镀锌锁紧螺母 1.5×20 | 个 | 370.8 |  | 0.91 | 0.91 | 337.43 |  | 337.43
20 | 镀锌锁紧螺母 3×15～20 | 个 | 4307.6178 |  | 0.91 | 0.91 | 3919.93 |  | 3919.93
21 | 镀锌铁丝 13#～17# | kg | 6 |  | 4.61 | 4.61 | 27.66 |  | 27.66
22 | 镀锌铁丝 8#～12# | kg | 7.0994 |  | 4.12 | 4.12 | 29.25 |  | 29.25
23 | 镀锌弯头 DN25 | 个 | 144.228 |  | 2.6 | 2.6 | 374.99 |  | 374.99
24 | 镀锌自攻螺钉 Φ4～6×20～35 | 10个 | 10.8544 |  | 0.56 | 0.56 | 6.08 |  | 6.08
25 | 阀门 PN10 DN50 | 个 | 0.8704 |  | 75 | 75 | 65.28 |  | 65.28
26 | 法兰 DN50 | 片 | 0.8704 |  | 29.67 | 29.67 | 25.82 |  | 25.82
27 | 防火涂料 A60-1 | kg | 13.5654 |  | 9.8 | 9.8 | 132.94 |  | 132.94
单位工程人材机汇总表
工程名称：16、17、21、22层管道拆改（图纸改后） |  |  |  | 专业：消防设备安装工程 |  |  |  | 第 2 页 共 5 页
二 | 材料类别
28 | 酚醛调合漆(各种颜色) | kg | 35.9535 |  | 13.22 | 13.22 | 475.31 |  | 475.31
29 | 酚醛防锈漆(各种颜色) | kg | 8.28 |  | 13.22 | 13.22 | 109.46 |  | 109.46
30 | 钢垫圈 | kg | 1.116 |  | 6.38 | 6.38 | 7.12 |  | 7.12
31 | 钢锯条 | 根 | 62.4 |  | 0.98 | 0.98 | 61.15 |  | 61.15
32 | 钢丝 Φ1.6 | kg | 2.7 |  | 9 | 9 | 24.3 |  | 24.3
33 | 钢丝刷 | 把 | 1.35 |  | 4.55 | 4.55 | 6.14 |  | 6.14
34 | 工业酒精 99.5% | kg | 1.2668 |  | 5 | 5 | 6.33 |  | 6.33
35 | 管卡子(电线管用) DN20 | 个 | 3460.8 |  | 0.67 | 0.67 | 2318.74 |  | 2318.74
36 | 管卡子(金属软管用) DN20 | 个 | 2502.4 |  | 2.01 | 2.01 | 5029.82 |  | 5029.82
37 | 焊锡 | kg | 9.9555 |  | 47.13 | 47.13 | 469.2 |  | 469.2
38 | 焊锡膏 瓶装50g | kg | 3.4193 |  | 40 | 40 | 136.77 |  | 136.77
39 | 花线 2×23/0.15 | m | 15.779 |  | 2.05 | 2.05 | 32.35 |  | 32.35
40 | 机油 5#～7# | kg | 2.16 |  | 8.2 | 8.2 | 17.71 |  | 17.71
41 | 机油 | kg | 7.4644 |  | 7 | 7 | 52.25 |  | 52.25
42 | 胶 801 | kg | 1.8585 |  | 15.2 | 15.2 | 28.25 |  | 28.25
43 | 角钢立管卡 DN80 | 付 | 3.6394 |  | 7.86 | 7.86 | 28.61 |  | 28.61
44 | 金属软管尼龙接头 20 | 个 | 1251.2 |  | 0.77 | 0.77 | 963.42 |  | 963.42
45 | 棉纱头 | kg | 15.8293 |  | 8 | 8 | 126.63 |  | 126.63
46 | 精制六角带帽螺栓 M16×65～80 | 10套 | 2.8152 |  | 15 | 15 | 42.23 |  | 42.23
47 | 立时得胶 | kg | 2.08 |  | 18.11 | 18.11 | 37.67 |  | 37.67
48 | 螺母 | kg | 2.997 |  | 19.1 | 19.1 | 57.24 |  | 57.24
49 | 螺栓 | kg | 10.665 |  | 6.65 | 6.65 | 70.92 |  | 70.92
50 | 密封带 | m | 722.7802 |  | 0.8 | 0.8 | 578.22 |  | 578.22
51 | 木材(一级红白松) | m3 | 0.0472 |  | 1339 | 1339 | 63.2 |  | 63.2
52 | 木螺丝 Φ2～4×6～65 | 10个 | 39.372 |  | 0.16 | 0.16 | 6.3 |  | 6.3
53 | 木螺丝 Φ4×60 | 个 | 66.56 |  | 0.03 | 0.03 | 2 |  | 2
54 | 木螺丝 Φ4×65以下 | 10个 | 754.6166 |  | 0.16 | 0.16 | 120.74 |  | 120.74
55 | 木螺丝 Φ6×100 | 10个 | 1.3568 |  | 0.82 | 0.82 | 1.11 |  | 1.11
56 | 破布 | kg | 21.0438 |  | 4 | 4 | 84.18 |  | 84.18
57 | 膨胀螺栓 M12 | 套 | 99.0624 |  | 2.08 | 2.08 | 206.05 |  | 206.05
58 | 膨胀螺栓 M12×100 | 10套 | 31.428 |  | 20.8 | 20.8 | 653.7 |  | 653.7
59 | 漂白粉 | kg | 0.0073 |  | 3.52 | 3.52 | 0.03 |  | 0.03
60 | 普通钢板 δ12～20 | kg | 32.4444 |  | 4.76 | 4.76 | 154.44 |  | 154.44
61 | 普通胶合板 δ3 | m2 | 5.8843 |  | 15 | 15 | 88.26 |  | 88.26
62 | 其他材料费(占材料费) | 元 | 1210.3807 |  | 1 | 1 | 1210.38 |  | 1210.38
63 | 其他材料费 | 元 | 8.2638 |  | 1 | 1 | 8.26 |  | 8.26
单位工程人材机汇总表
工程名称：16、17、21、22层管道拆改（图纸改后） |  |  |  | 专业：消防设备安装工程 |  |  |  | 第 3 页 共 5 页
二 | 材料类别
64 | 汽油 90# | kg | 30.634 |  | 6.57 | 6.57 | 201.27 |  | 201.27
65 | 铅油 | kg | 16.56 |  | 4.5 | 4.5 | 74.52 |  | 74.52
66 | 清油 C01-1 | kg | 7.68 |  | 14.5 | 14.5 | 111.36 |  | 111.36
67 | 溶剂汽油 200# | kg | 7.68 |  | 7 | 7 | 53.76 |  | 53.76
68 | 砂轮片 Φ400 | 片 | 32.8387 |  | 27.8 | 27.8 | 912.92 |  | 912.92
69 | 石棉橡胶板 低中压 δ0.8～6 | kg | 9.3741 |  | 19.48 | 19.48 | 182.61 |  | 182.61
70 | 室内镀锌(焊接)钢管管件 DN25 | 个 | 340.7653 |  | 3.85 | 3.85 | 1311.95 |  | 1311.95
71 | 室内镀锌(焊接)钢管管件 DN32 | 个 | 173.2274 |  | 5.48 | 5.48 | 949.29 |  | 949.29
72 | 室内镀锌(焊接)钢管管件 DN40 | 个 | 126.1158 |  | 6.94 | 6.94 | 875.24 |  | 875.24
73 | 室内镀锌(焊接)钢管管件 DN50 | 个 | 67.703 |  | 10.75 | 10.75 | 727.81 |  | 727.81
74 | 室内镀锌(焊接)钢管管件 DN65 | 个 | 53.46 |  | 19.11 | 19.11 | 1021.62 |  | 1021.62
75 | 水 | t | 93.6235 |  | 3.85 | 3.85 | 360.45 |  | 360.45
76 | 水泥 32.5 | kg | 22.5632 |  | 0.32 | 0.32 | 7.22 |  | 7.22
77 | 塑料护口(电线管用) DN20 | 个 | 370.8 |  | 0.15 | 0.15 | 55.62 |  | 55.62
78 | 塑料护口(钢管用) DN15-20 | 个 | 4307.6178 |  | 0.2 | 0.2 | 861.52 |  | 861.52
79 | 塑料胀管 Φ6 | 个 | 181.8987 |  | 0.1 | 0.1 | 18.19 |  | 18.19
80 | 塑料绝缘线 BV-105℃-2.5mm2 | m | 43.843 |  | 2.05 | 2.05 | 89.88 |  | 89.88
81 | 塑料胀管 Φ6～8 | 个 | 7260 |  | 0.1 | 0.1 | 726 |  | 726
82 | 塑料粘胶带 | 盘 | 30.4 |  | 2.5 | 2.5 | 76 |  | 76
83 | 碳钢电焊条 结422 Φ3.2 | kg | 50.3408 |  | 6.67 | 6.67 | 335.77 |  | 335.77
84 | 铁砂布 0#～2# | 张 | 9.81 |  | 0.92 | 0.92 | 9.03 |  | 9.03
85 | 铜线端子 20A | 个 | 100.0384 |  | 0.41 | 0.41 | 41.02 |  | 41.02
86 | 无缝钢管 D50 | m | 0.8704 |  | 31.23 | 31.23 | 27.18 |  | 27.18
87 | 橡胶软管 DN50 | m | 6.9631 |  | 38.65 | 38.65 | 269.12 |  | 269.12
88 | 氧气 | m3 | 24.2856 |  | 9 | 9 | 218.57 |  | 218.57
89 | 乙炔气 | kg | 8.2772 |  | 10 | 10 | 82.77 |  | 82.77
90 | 异型塑料管 D5 | m | 16.6118 |  | 0.5 | 0.5 | 8.31 |  | 8.31
91 | 圆钢 Φ5.5～9 | kg | 22.32 |  | 3.96 | 3.96 | 88.39 |  | 88.39
92 | 圆木台 Φ150～250 | 块 | 65.1 |  | 5.25 | 5.25 | 341.78 |  | 341.78
93 | 自攻螺钉 Φ4×30 | 个 | 16.64 |  | 0.04 | 0.04 | 0.67 |  | 0.67
94 | 钻头 Φ3 | 个 | 0.6784 |  | 1.6 | 1.6 | 1.09 |  | 1.09
95 | 材料费调整 | 元 | 1564.1335 |  | 1 | 1 | 1564.13 |  | 1564.13
单位工程人材机汇总表
工程名称：16、17、21、22层管道拆改（图纸改后） |  |  |  | 专业：消防设备安装工程 |  |  |  | 第 4 页 共 5 页
| 小计 | [5 empty] | 38636.39 |  | 38636.39
三 | 机械类别
1 | 安拆费及场外运输费(台班用) | 元 | 135.1888 |  | 1 | 1 | 135.19 |  | 135.19
2 | 大修理费(台班用) | 元 | 112.5746 |  | 1 | 1 | 112.57 |  | 112.57
3 | 经常修理费(台班用) | 元 | 304.2411 |  | 1 | 1 | 304.24 |  | 304.24
4 | 其他费用(台班用) | 元 | 9.1368 |  | 1 | 1 | 9.14 |  | 9.14
5 | 折旧费(台班用) | 元 | 332.027 |  | 1 | 1 | 332.03 |  | 332.03
6 | 电锤 520W | 台班 | 5.103 |  | 8.54 | 8.54 | 43.58 |  | 43.58
7 | 火灾探测器实验器 BHTS-1 | 台班 | 7.186 |  | 20.11 | 20.11 | 144.51 |  | 144.51
8 | 交流电焊机 30kV·A | 台班 | 29.9404 |  | 122.21 | 122.21 | 3659.02 |  | 3659.02
9 | 精密声级计 ND2 | 台班 | 1.6 |  | 7.26 | 7.26 | 11.62 |  | 11.62
10 | 开槽机 | 台班 | 0.1501 |  | 191.12 | 191.12 | 28.69 |  | 28.69
11 | 离心水泵 <Φ100 | 台班 | 0.186 |  | 104.81 | 104.81 | 19.49 |  | 19.49
12 | 砂轮切割机 Φ400 | 台班 | 18.2765 |  | 45.99 | 45.99 | 840.54 |  | 840.54
13 | 砂轮切割机 Φ500 | 台班 | 0.0657 |  | 45.99 | 45.99 | 3.02 |  | 3.02
14 | 数字万用表 34401A | 台班 | 7.7761 |  | 17.53 | 17.53 | 136.32 |  | 136.32
15 | 综合人工(台班用) | 工日 | 13.5 |  | 42 | 136 | 567 |  | 1836
16 | 综合人工(台班用) | 工日 | 8.0189 |  | 42 | 136 | 336.79 |  | 1090.57
17 | 柴油 | kg | 12.906 |  | 5.57 | 5.57 | 71.89 |  | 71.89
18 | 机械费调整 | 元 | 3131.2591 |  | 1 | 1 | 3131.26 |  | 3131.26
19 | 电 | kw·h | 805.3515 |  | 0.58 | 0.58 | 467.1 |  | 467.1
| 小计 | [5 empty] | 10354 |  | 12376.78
四 | 主材类别
1 | 多信息复合标志灯（单向） | 套 | 4.04 |  | 224 | 224 | 904.96 |  | 904.96
2 | 方向标志灯（左向） | 套 | 2.02 |  | 85 | 85 | 171.7 |  | 171.7
3 | 疏散出口标志灯（特大型标志灯） | 套 | 20.2 |  | 180 | 180 | 3636 |  | 3636
4 | 双面方向标志灯（单向） | 套 | 27.27 |  | 85 | 85 | 2317.95 |  | 2317.95
5 | JDG 20 | m | 2472 |  | 7 | 7 | 17304 |  | 17304
6 | 内外热镀锌钢管 DN25 | m | 458.1738 |  | 14.11 | 14.11 | 6464.83 |  | 6464.83
7 | 内外热镀锌钢管 DN32 | m | 208.08 |  | 18.23 | 18.23 | 3793.3 |  | 3793.3
8 | 内外热镀锌钢管 DN40 | m | 95.88 |  | 22.34 | 22.34 | 2141.96 |  | 2141.96
9 | 内外热镀锌钢管 DN50 | m | 64.464 |  | 28.38 | 28.38 | 1829.49 |  | 1829.49
10 | 内外热镀锌钢管 DN65 | m | 61.2 |  | 38.65 | 38.65 | 2365.38 |  | 2365.38
11 | 内外热镀锌钢管 DN80 | m | 9.5676 |  | 48.53 | 48.53 | 464.32 |  | 464.32
12 | 接线盒 | 个 | 1974.7282 |  | 5 | 5 | 9873.64 |  | 9873.64
13 | 金属软管 DN20 | m | 875.5 |  | 8 | 8 | 7004 |  | 7004
单位工程人材机汇总表
工程名称：16、17、21、22层管道拆改（图纸改后） |  |  |  | 专业：消防设备安装工程 |  |  |  | 第 5 页 共 5 页
四 | 主材类别
14 | 自喷喷头 （吊顶型） ZSTYX-15/68快速响应喷头 | 个 | 240.38 |  | 45 | 45 | 10817.1 |  | 10817.1
15 | 带灭火器组合式减压稳压消火栓柜,SG24E65Z-J（单栓） | 套 | 4 |  | 1105 | 1105 | 4420 |  | 4420
16 | ZR-RVS-2x1.5 | m | 2376 |  | 4.75 | 4.75 | 11286 |  | 11286
17 | WDZN-RYJS2*2.5 | m | 864 |  | 6.75 | 6.75 | 5832 |  | 5832
18 | 型钢 | kg | 954 |  | 4.85 | 4.85 | 4626.9 |  | 4626.9
19 | 集中电源应急照明灯（A型） | 套 | 7 |  | 180 | 180 | 1260 |  | 1260
20 | 管道刷漆 | m | 322.3 |  | 150 | 150 | 48345 |  | 48345
21 | 感烟探测器 JTY-GD-JBF-4100 | 只 | 3.3074 |  | 120 | 120 | 396.89 |  | 396.89
22 | 火警声光报警器 TX3301 | 只 | 8 |  | 90 | 90 | 720 |  | 720
23 | 手动报警按钮 TX3140 | 只 | 8 |  | 75 | 75 | 600 |  | 600
24 | 火警扬声器 TX3354 | 只 | 20 |  | 67.5 | 67.5 | 1350 |  | 1350
25 | 卡箍件 DN80 | 个 | 2.345 |  | 85 | 85 | 199.33 |  | 199.33
| 小计 | [5 empty] | 148124.75 |  | 148124.75
| 合计 | [5 empty] | 244088.62 |  | 347738.8

## 表-1 单位工程造价汇总表【面馆、6、25F管道拆改】
单位工程造价汇总表
工程名称：面馆、6、25F管道拆改 |  | 专业：消防设备安装工程 |  | 第 1 页 共 1 页
序号 | 项 目 名 称 |  | 造 价（元）
1 | 分部分项工程费 |  | 147760.54
2 | 措施项目费 |  | 9072.68
2.1 | 其中：安全文明施工措施费 |  | 6321.49
3 | 其他项目费
4 | 规费 |  | 7324.1
5 | 税前工程造价 |  | 154915.26
5.1 | 长距离输送管道土石方综合系数
5.2 | 安装工程综合系数 |  | 154915.26
6 | 增值税销项税额 |  | 13942.37
7 | 附加税 |  | 787.96
8 | 工程造价 |  | 169645.59
合 计 |  |  | 169,645.59

## 表-2 分部分项工程量清单计价表【面馆、6、25F管道拆改】
分部分项工程量清单计价表
工程名称：面馆、6、25F管道拆改 |  |  | 专业：消防设备安装工程 |  |  |  | 第 1 页 共 7 页
序号 | 项目编码 | 项目名称 |  | 计量 单位 | 工程数量 | 金额（元）
[6 empty] | 综合单价 |  | 合价
消防水
1 | 030701001010 | 水喷淋镀锌钢管 [项目特征] 1.安装部位:室内 2.材质:镀锌钢管 3.规格:DN25 4.连接形式:螺纹连接 [工作内容] 1.拆除 |  | m | 203.35 | 18.18 |  | 3696.9
2 | 030701001021 | 水喷淋镀锌钢管 [项目特征] 1.安装部位:室内 2.材质:镀锌钢管 3.规格:DN25 4.连接形式:螺纹连接 [工作内容] 1.拆除并安装 |  | m | 222.85 | 57.62 |  | 12840.62
3 | 030701001017 | 水喷淋镀锌钢管 [项目特征] 1.安装部位:室内 2.材质:镀锌钢管 3.规格:DN32 4.连接形式:螺纹连接 [工作内容] 1.拆除并安装 |  | m | 93.75 | 62.08 |  | 5820
4 | 030701001018 | 水喷淋镀锌钢管 [项目特征] 1.安装部位:室内 2.材质:镀锌钢管 3.规格:DN40 4.连接形式:螺纹连接 [工作内容] 1.拆除并安装 |  | m | 72 | 75.33 |  | 5423.76
5 | 030701001019 | 水喷淋镀锌钢管 [项目特征] 1.安装部位:室内 2.材质:镀锌钢管 3.规格:DN50 4.连接形式:螺纹连接 [工作内容] 1.拆除并安装 |  | m | 80.78 | 79.48 |  | 6420.39
6 | 030701001020 | 水喷淋镀锌钢管 [项目特征] 1.安装部位:室内 2.材质:镀锌钢管 3.规格:DN65 4.连接形式:螺纹连接 |  | m | 3 | 95.1 |  | 285.3
本页合计 | [7 empty] | 34486.97
分部分项工程量清单计价表
工程名称：面馆、6、25F管道拆改 |  |  | 专业：消防设备安装工程 |  |  |  | 第 2 页 共 7 页
序号 | 项目编码 | 项目名称 |  | 计量 单位 | 工程数量 | 金额（元）
[6 empty] | 综合单价 |  | 合价
[工作内容] 1.拆除并安装
7 | 030701001022 | 水喷淋镀锌钢管 [项目特征] 1.安装部位:室内 2.材质:镀锌钢管 3.规格:DN80 4.连接形式:螺纹连接 [工作内容] 1.拆除并安装 |  | m | 6 | 95.1 |  | 570.6
8 | 030701011001 | 水喷头 [项目特征] 1.有吊顶、无吊顶:无吊顶 [工作内容] 1.拆除 |  | 个 | 194 | 15.73 |  | 3051.62
9 | 030701001012 | 镀锌钢管 [项目特征] 1.安装部位：室内 2.材质：内外热镀锌钢管 3.规格：DN25 4.连接形式：螺纹配件连接 5.除锈、刷油、防腐、绝热及保护层设计要求：外刷橙色调和漆两遍 [工程内容] 1.管道、管件及弯管的制作安装 2.管道刷油 3.管网水冲洗 4.水压试验 |  | m | 163.5 | 40.67 |  | 6649.55
10 | 030701001013 | 镀锌钢管 [项目特征] 1.安装部位：室内 2.材质：内外热镀锌钢管 3.规格：DN32 4.连接形式：螺纹配件连接 5.除锈、刷油、防腐、绝热及保护层设计要求：外刷橙色调和漆两遍 [工程内容] 1.管道、管件及弯管的制作安装 2.管道刷油 3.管网水冲洗 4.水压试验 |  | m | 24 | 46.76 |  | 1122.24
11 | 030701001014 | 镀锌钢管 [项目特征] 1.安装部位：室内 2.材质：内外热镀锌钢管 3.规格：DN40 4.连接形式：螺纹配件连接 |  | m | 12 | 58.72 |  | 704.64
本页合计 | [7 empty] | 12098.65
分部分项工程量清单计价表
工程名称：面馆、6、25F管道拆改 |  |  | 专业：消防设备安装工程 |  |  |  | 第 3 页 共 7 页
序号 | 项目编码 | 项目名称 |  | 计量 单位 | 工程数量 | 金额（元）
[6 empty] | 综合单价 |  | 合价
5.除锈、刷油、防腐、绝热及保护层设计要求：外刷橙色调和漆两遍 [工程内容] 1.管道、管件及弯管的制作安装 2.管道刷油 3.管网水冲洗 4.水压试验
12 | 030701001015 | 镀锌钢管 [项目特征] 1.安装部位：室内 2.材质：内外热镀锌钢管 3.规格：DN50 4.连接形式：螺纹配件连接 5.除锈、刷油、防腐、绝热及保护层设计要求：外刷橙色调和漆两遍 [工程内容] 1.管道、管件及弯管的制作安装 2.管道刷油 3.管网水冲洗 4.水压试验 |  | m | 12 | 67.18 |  | 806.16
13 | 030701001016 | 镀锌钢管 [项目特征] 1.安装部位：室内 2.材质：内外热镀锌钢管 3.规格：DN65 4.连接形式：螺纹配件连接 5.除锈、刷油、防腐、绝热及保护层设计要求：外刷橙色调和漆两遍 [工程内容] 1.管道、管件及弯管的制作安装 2.管道刷油 3.管网水冲洗 4.水压试验 |  | m | 18 | 87.51 |  | 1575.18
14 | 030701011002 | 自喷喷头 （吊顶型） [项目特征] 1.型号：ZSTYX-15/68快速响应喷头 [工程内容] 1.安装 |  | 个 | 120 | 42.24 |  | 5068.8
15 | 030701011003 | 自喷喷头 （边墙型） [项目特征] 1.型号：ZSTYB-20/68快速响应喷头 [工程内容] 1.安装 |  | 个 | 18 | 40.32 |  | 725.76
16 | 030704001001 | 管道支架制作安装 [项目特征] |  | kg | 50 | 21.23 |  | 1061.5
本页合计 | [7 empty] | 9237.4
分部分项工程量清单计价表
工程名称：面馆、6、25F管道拆改 |  |  | 专业：消防设备安装工程 |  |  |  | 第 4 页 共 7 页
序号 | 项目编码 | 项目名称 |  | 计量 单位 | 工程数量 | 金额（元）
[6 empty] | 综合单价 |  | 合价
1.管架形式：支架制作安装 2.除锈、刷油设计要求：除锈后刷防锈漆一遍，灰色面漆两遍 [工程内容] 1.制作、安装 2.除锈、刷油
17 | CB001 | 系统调试费_系统调整费(水灭火管道系统、气体灭火管道系统) |  | 项 | 1 | 4564.87 |  | 4564.87
18 | 030701018001 | 消火栓 [项目特征] 1.安装部位（室内、室外）:室内 [工作内容] 1.拆除 |  | 套 | 1 | 92.2 |  | 92.2
19 | 030701018002 | 消火栓 [项目特征] 1.安装部位（室内、室外）:室内 [工作内容] 1.安装 |  | 套 | 1 | 191.48 |  | 191.48
20 | CB002 | 管道刷漆 |  | m | 342.7 | 150 |  | 51405
|  | 分部小计 | [5 empty] | 112076.57
消防电
21 | 030705009001 | 警报装置 [项目特征] 1.形式:广播 [工作内容] 1.拆除并安装 |  | 台 | 5 | 118.69 |  | 593.45
22 | 030705001003 | 点型探测器 [项目特征] 1.名称:感烟探测器 [工作内容] 1.拆除并从新安装 |  | 只 | 37 | 98.5 |  | 3644.5
23 | 030705003002 | 按钮 [项目特征] 1.规格:手动报警按钮按钮 [工作内容] 1.拆除并安装 |  | 只 | 2 | 258.23 |  | 516.46
24 | 030705009004 | 火警声光报警器 [项目特征] 1.型号规格：TX3301 [工程内容] 1.拆除并安装 |  | 台 | 2 | 158.74 |  | 317.48
25 | 030705009005 | 火灾报警显示盘 [项目特征] 1.型号规格：TX3403 [工程内容] |  | 台 | 1 | 517.72 |  | 517.72
本页合计 | [7 empty] | 61843.16
分部分项工程量清单计价表
工程名称：面馆、6、25F管道拆改 |  |  | 专业：消防设备安装工程 |  |  |  | 第 5 页 共 7 页
序号 | 项目编码 | 项目名称 |  | 计量 单位 | 工程数量 | 金额（元）
[6 empty] | 综合单价 |  | 合价
1.拆除并安装
26 | 030705009003 | 火警声光报警器 [项目特征] 1.型号规格：TX3301 [工程内容] 1.安装 2.调试 |  | 台 | 2 | 197.06 |  | 394.12
27 | 030705003001 | 手动报警按钮 [项目特征] 1.型号规格：TX3140 [工程内容] 1.安装 2.校接线 3.调试 |  | 只 | 2 | 136.95 |  | 273.9
28 | 030705004001 | 输入/输出模块 [项目特征] 1.型号规格：TX3208A [工程内容] 1.安装 2.调试 |  | 只 | 5 | 290.11 |  | 1450.55
29 | 030705001002 | 感烟探测器 [项目特征] 1.型号规格：JTY-GD-JBF-4100 [工程内容] 1.探头安装 2.底座安装 3.校接线 4.探测器调试 |  | 只 | 4 | 98.5 |  | 394
30 | 030212001001 | 电气配管 [项目特征] 1.名称:JDG 20 [工作内容] 1.刨沟槽 2.电线管路敷设 |  | m | 350 | 37.45 |  | 13107.5
31 | 030212003003 | 电气配线 [项目特征] 1.导线型号规格:WDZN-BYJ-2.5 [工程内容] 1.管内配线 |  | m | 200 | 4.71 |  | 942
32 | 030212003004 | 电气配线 [项目特征] 1.导线型号规格:WDZN-RYJS-2x1.5 [工程内容] 1.管内配线 |  | m | 300 | 2.97 |  | 891
33 | 030212001002 | 电气配管 [项目特征] |  | m | 14 | 29.99 |  | 419.86
本页合计 | [7 empty] | 17872.93
分部分项工程量清单计价表
工程名称：面馆、6、25F管道拆改 |  |  | 专业：消防设备安装工程 |  |  |  | 第 6 页 共 7 页
序号 | 项目编码 | 项目名称 |  | 计量 单位 | 工程数量 | 金额（元）
[6 empty] | 综合单价 |  | 合价
1.名称:金属软管 20 [工作内容] 1.刨沟槽 2.电线管路敷设
34 | 030212003002 | 电气配线 [项目特征] 1.导线型号规格:WDZN-RYJS2*2.5 [工程内容] 1.管内配线 |  | m | 180 | 9.16 |  | 1648.8
35 | 030213001001 | 普通吸顶灯及其他灯具 [项目特征] 1.名称、型号:应急灯 [工作内容] 1.拆除 |  | 套 | 53 | 24.13 |  | 1278.89
36 | 030213001007 | 普通吸顶灯及其他灯具 [项目特征] 1.名称、型号:应急灯（利用原有） [工作内容] 1.安装 |  | 套 | 12 | 54.32 |  | 651.84
37 | 030213001008 | 普通吸顶灯及其他灯具 [项目特征] 1.名称、型号:方向标志灯（不含主材） [工作内容] 1.安装 |  | 套 | 14 | 51.21 |  | 716.94
38 | 030213001002 | 普通吸顶灯及其他灯具 [项目特征] 1.名称、型号:集中电源应急照明灯（A型） [工作内容] 1.支架制作、安装 2.组装 3.油漆 |  | 套 | 20 | 234.32 |  | 4686.4
39 | 030213001003 | 普通吸顶灯及其他灯具 [项目特征] 1.名称、型号:多信息复合标志灯（单向） [工作内容] 1.支架制作、安装 2.组装 3.油漆 |  | 套 | 2 | 300.55 |  | 601.1
40 | 030213001004 | 普通吸顶灯及其他灯具 [项目特征] 1.名称、型号:方向标志灯（左向） [工作内容] 1.支架制作、安装 2.组装 |  | 套 | 1 | 137.06 |  | 137.06
本页合计 | [7 empty] | 9721.03
分部分项工程量清单计价表
工程名称：面馆、6、25F管道拆改 |  |  | 专业：消防设备安装工程 |  |  |  | 第 7 页 共 7 页
序号 | 项目编码 | 项目名称 |  | 计量 单位 | 工程数量 | 金额（元）
[6 empty] | 综合单价 |  | 合价
3.油漆
41 | 030213001005 | 普通吸顶灯及其他灯具 [项目特征] 1.名称、型号:疏散出口标志灯（特大型标志灯） [工作内容] 1.支架制作、安装 2.组装 3.油漆 |  | 套 | 8 | 172.41 |  | 1379.28
42 | 030213001006 | 普通吸顶灯及其他灯具 [项目特征] 1.名称、型号:双面方向标志灯（单向） [工作内容] 1.支架制作、安装 2.组装 3.油漆 |  | 套 | 7 | 160.16 |  | 1121.12
|  | 分部小计 | [5 empty] | 35683.97
本页合计 | [7 empty] | 2500.4
合计 | [7 empty] | 147760.54

## 表-3 措施项目清单计价表【面馆、6、25F管道拆改】
措施项目清单计价表
工程名称：面馆、6、25F管道拆改 |  |  | 专业：消防设备安装工程 |  |  | 第 1 页 共 1 页
序号 | 项 目 名 称 | 计量 单位 |  | 工程数量 | 金额（元）
[5 empty] | 综合单价 |  | 合价
一 | 通用项目 | [5 empty] | 2751.19
2 | 冬雨季、夜间施工措施费 | 项 |  | 1 | 1416.63 |  | 1416.63
3 | 二次搬运 | 项 |  | 1 | 708.31 |  | 708.31
4 | 测量放线、定位复测、检测试验 | 项 |  | 1 | 626.25 |  | 626.25
5 | 大型机械设备进出场及安拆 | 项 |  | 1
6 | 施工排水 | 项 |  | 1
7 | 施工降水 | 项 |  | 1
8 | 施工影响场地周边地上、地下设施及建筑物安全的临时保护设施 | 项 |  | 1
9 | 已完工程及设备保护 | 项 |  | 1
10 | 其他 | 项 |  | 1
二 | 安装工程
11 | 组装平台 | 项 |  | 1
12 | 设备、管道施工的防冻和焊接保护措施 | 项 |  | 1
13 | 压力容器和高压管道的检验 | 项 |  | 1
14 | 焦炉施工大棚 | 项 |  | 1
15 | 焦炉烘炉、热态工程 | 项 |  | 1
16 | 管道安装后的充气保护措施 | 项 |  | 1
17 | 隧道内施工的通风、供水、供气、供电、照明及通讯设施 | 项 |  | 1
18 | 现场施工围栏 | 项 |  | 1
19 | 长输管道临时水工保护措施 | 项 |  | 1
20 | 长输管道施工便道 | 项 |  | 1
21 | 长输管道跨越或穿越施工措施 | 项 |  | 1
22 | 长输管道地下穿越地上建筑物的保护措施 | 项 |  | 1
23 | 长输管道工程施工队伍调遣 | 项 |  | 1
24 | 格架式抱杆 | 项 |  | 1
25 | 脚手架 | 项 |  | 1
| 合 计 | [5 empty] | 2751.19

## 表-4 其他项目清单计价表【面馆、6、25F管道拆改】
其他项目清单计价表
工程名称：面馆、6、25F管道拆改 |  |  | 专业：消防设备安装工程 |  |  | 第 1 页 共 1 页
序号 | 项目名称 | 单位 |  | 工程数量 | 金 额（元）
[5 empty] | 综合单价 |  | 合 价
1 | 暂列金额 | 项 |  | 1
2 | 专业工程暂估价 | 项 |  | 1
3 | 计日工 | 项 |  | 1
4 | 总承包服务费 | 项 |  | 1
合 计

## 常用-5 单位工程材料价差表【面馆、6、25F管道拆改】
单位工程材料价差表
工程名称：面馆、6、25F管道拆改 |  |  |  |  | 专业：消防设备安装工程 |  |  | 第 1 页 共 1 页
序号 | 材料名称 | 单位 | 材料量 | 预算价 |  | 市场价 | 价差 |  | 价差合计

## 常用-7 主要材料价格表【面馆、6、25F管道拆改】
主要材料价格表
工程名称：面馆、6、25F管道拆改 |  |  |  | 专业：消防设备安装工程 |  |  | 第 1 页 共 1 页
序号 | 编码 | 材料名称 | 型号规格 |  | 单位 | 市场价 |  | 备注
1 | Z00172@5 | 多信息复合标志灯（单向） |  |  | 套 | 224
2 | Z00172@7 | 方向标志灯（左向） |  |  | 套 | 85
3 | Z00172@8 | 疏散出口标志灯（特大型标志灯） |  |  | 套 | 120
4 | Z00172@9 | 双面方向标志灯（单向） |  |  | 套 | 85
5 | Z00703@1 | JDG 20 |  |  | m | 7
6 | Z00741@1 | 内外热镀锌钢管 DN25 |  |  | m | 14.11
7 | Z00742@1 | 内外热镀锌钢管 DN32 |  |  | m | 18.23
8 | Z00743@1 | 内外热镀锌钢管 DN40 |  |  | m | 22.34
9 | Z00744@1 | 内外热镀锌钢管 DN50 |  |  | m | 28.38
10 | Z00745@1 | 内外热镀锌钢管 DN65 |  |  | m | 38.65
11 | Z01389 | 接线盒 |  |  | 个 | 5
12 | Z01396 | 金属软管 DN20 |  |  | m | 3
13 | Z01670@2 | 自喷喷头 （吊顶型） ZSTYX-15/68快速响应喷头 |  |  | 个 | 45
14 | Z01670@3 | 自喷喷头 （边墙型） ZSTYB-20/68快速响应喷头 |  |  | 个 | 75
15 | Z02071@2 | WDZN-RYJS2*2.5 |  |  | m | 6.75
16 | Z02071@3 | WDZN-BYJ-2.5 |  |  | m | 2.63
17 | Z02071@4 | WDZN-RYJS-2x1.5 |  |  | m | 1.36
18 | Z02135@1 | 型钢 |  |  | kg | 4.85
19 | 补充主材001@1 | 集中电源应急照明灯（A型） |  |  | 套 | 180
20 | 补充主材002 | 管道刷漆 |  |  | m | 150
21 | 补充主材003@2 | 感烟探测器 JTY-GD-JBF-4100 |  |  | 只 | 120
22 | 补充主材005@1 | 火警声光报警器 TX3301 |  |  | 只 | 90
23 | 补充主材006@1 | 手动报警按钮 TX3140 |  |  | 只 | 75
24 | 补充主材009@1 | 输入/输出模块 TX3208A |  |  | 只 | 160

## 常用-8 单位工程人材机汇总表【面馆、6、25F管道拆改】
单位工程人材机汇总表
工程名称：面馆、6、25F管道拆改 |  |  |  | 专业：消防设备安装工程 |  |  |  | 第 1 页 共 5 页
序号 | 名称及规格 | 单位 | 数量 |  | 预算价 | 市场价 | 预算价合计 |  | 市场价合计
一 | 人工类别
1 | 综合工日 | 工日 | 280.3787 |  | 42 | 136 | 11775.91 |  | 38131.5
2 | 综合工日 | 工日 | 26.2111 |  | 42 | 136 | 1100.87 |  | 3564.71
3 | 综合工日 | 工日 | 3.402 |  | 42 | 136 | 142.88 |  | 462.67
4 | 人工费调整 | 元 | 1031.2488 |  | 1 | 1 | 1031.25 |  | 1031.25
| 小计 | [5 empty] | 14050.91 |  | 43190.13
二 | 材料类别
1 | 白布 | m | 1.634 |  | 4.5 | 4.5 | 7.35 |  | 7.35
2 | 半元头镀锌螺栓 M2～5×15～5 | 套 | 10 |  | 0.25 | 0.25 | 2.5 |  | 2.5
3 | 半圆头螺钉 M6～12×12～50 | 套 | 29.3282 |  | 0.29 | 0.29 | 8.51 |  | 8.51
4 | 标志牌 塑料扁形 | 个 | 5.24 |  | 0.5 | 0.5 | 2.62 |  | 2.62
5 | 玻璃胶 310g | 支 | 0.27 |  | 17 | 17 | 4.59 |  | 4.59
6 | 冲击钻头 Φ10 | 个 | 4.7936 |  | 15.24 | 15.24 | 73.05 |  | 73.05
7 | 冲击钻头 Φ14 | 个 | 0.34 |  | 21.44 | 21.44 | 7.29 |  | 7.29
8 | 冲击钻头 Φ6～12 | 个 | 6.79 |  | 14.88 | 14.88 | 101.04 |  | 101.04
9 | 冲击钻头 Φ6～8 | 个 | 1.0088 |  | 13.28 | 13.28 | 13.4 |  | 13.4
10 | 冲击钻头 Φ8 | 个 | 0.416 |  | 13.28 | 13.28 | 5.52 |  | 5.52
11 | 醇酸防锈漆 C53-1 | kg | 4.62 |  | 11.77 | 11.77 | 54.38 |  | 54.38
12 | 瓷接头 (双) | 个 | 61.0172 |  | 0.48 | 0.48 | 29.29 |  | 29.29
13 | 电焊条 结422 Φ2.5 | kg | 3.01 |  | 7.3 | 7.3 | 21.97 |  | 21.97
14 | 镀锌钢板 δ2.5 | m2 | 0.3048 |  | 111.19 | 111.19 | 33.89 |  | 33.89
15 | 镀锌管箍 DN25 | 个 | 155.0552 |  | 1.3 | 1.3 | 201.57 |  | 201.57
16 | 镀锌管接头 (金属软管用) DN20 | 个 | 7.5579 |  | 1.56 | 1.56 | 11.79 |  | 11.79
17 | 镀锌管接头 DN20 | 个 | 90.125 |  | 1.56 | 1.56 | 140.6 |  | 140.6
18 | 镀锌滚花膨胀螺栓 M8 | 套 | 4.32 |  | 0.78 | 0.78 | 3.37 |  | 3.37
19 | 镀锌六角带帽螺栓 带2个垫圈 M8×80～120 | 套 | 4.428 |  | 1.3 | 1.3 | 5.76 |  | 5.76
20 | 镀锌丝堵 DN15 | 个 | 15.352 |  | 1.12 | 1.12 | 17.19 |  | 17.19
21 | 镀锌锁紧螺母(金属软管用) DN20 | 个 | 14.9516 |  | 0.93 | 0.93 | 13.9 |  | 13.9
22 | 镀锌锁紧螺母 1.5×20 | 个 | 54.075 |  | 0.91 | 0.91 | 49.21 |  | 49.21
23 | 镀锌锁紧螺母 3×15～20 | 个 | 166.875 |  | 0.91 | 0.91 | 151.86 |  | 151.86
24 | 镀锌铁丝 13#～17# | kg | 0.875 |  | 4.61 | 4.61 | 4.03 |  | 4.03
25 | 镀锌铁丝 8#～12# | kg | 5.8734 |  | 4.12 | 4.12 | 24.2 |  | 24.2
26 | 镀锌弯头 DN25 | 个 | 72.72 |  | 2.6 | 2.6 | 189.07 |  | 189.07
单位工程人材机汇总表
工程名称：面馆、6、25F管道拆改 |  |  |  | 专业：消防设备安装工程 |  |  |  | 第 2 页 共 5 页
二 | 材料类别
27 | 镀锌自攻螺钉 Φ4～6×20～35 | 10个 | 1.3312 |  | 0.56 | 0.56 | 0.75 |  | 0.75
28 | 阀门 PN10 DN50 | 个 | 0.2295 |  | 75 | 75 | 17.21 |  | 17.21
29 | 法兰 DN50 | 片 | 0.2295 |  | 29.67 | 29.67 | 6.81 |  | 6.81
30 | 防火涂料 A60-1 | kg | 2.2764 |  | 9.8 | 9.8 | 22.31 |  | 22.31
31 | 酚醛调合漆(各种颜色) | kg | 6.2318 |  | 13.22 | 13.22 | 82.38 |  | 82.38
32 | 酚醛防锈漆(各种颜色) | kg | 0.46 |  | 13.22 | 13.22 | 6.08 |  | 6.08
33 | 钢垫圈 | kg | 0.062 |  | 6.38 | 6.38 | 0.4 |  | 0.4
34 | 钢锯条 | 根 | 9.1 |  | 0.98 | 0.98 | 8.92 |  | 8.92
35 | 钢丝 Φ1.6 | kg | 0.612 |  | 9 | 9 | 5.51 |  | 5.51
36 | 钢丝刷 | 把 | 0.075 |  | 4.55 | 4.55 | 0.34 |  | 0.34
37 | 工业酒精 99.5% | kg | 0.7676 |  | 5 | 5 | 3.84 |  | 3.84
38 | 管卡子(电线管用) DN20 | 个 | 504.7 |  | 0.67 | 0.67 | 338.15 |  | 338.15
39 | 管卡子(金属软管用) DN20 | 个 | 15.1159 |  | 2.01 | 2.01 | 30.38 |  | 30.38
40 | 焊锡 | kg | 2.4808 |  | 47.13 | 47.13 | 116.92 |  | 116.92
41 | 焊锡膏 瓶装50g | kg | 0.7232 |  | 40 | 40 | 28.93 |  | 28.93
42 | 花线 2×23/0.15 | m | 4.581 |  | 2.05 | 2.05 | 9.39 |  | 9.39
43 | 机油 5#～7# | kg | 0.12 |  | 8.2 | 8.2 | 0.98 |  | 0.98
44 | 机油 | kg | 5.7497 |  | 7 | 7 | 40.25 |  | 40.25
45 | 胶 801 | kg | 0.3048 |  | 15.2 | 15.2 | 4.63 |  | 4.63
46 | 金属软管尼龙接头 20 | 个 | 7.5579 |  | 0.77 | 0.77 | 5.82 |  | 5.82
47 | 棉纱头 | kg | 7.2972 |  | 8 | 8 | 58.38 |  | 58.38
48 | 精制六角带帽螺栓 M16×65～80 | 10套 | 0.7434 |  | 15 | 15 | 11.15 |  | 11.15
49 | 立时得胶 | kg | 0.27 |  | 18.11 | 18.11 | 4.89 |  | 4.89
50 | 螺母 | kg | 0.1665 |  | 19.1 | 19.1 | 3.18 |  | 3.18
51 | 螺栓 | kg | 0.5925 |  | 6.65 | 6.65 | 3.94 |  | 3.94
52 | 密封带 | m | 521.3534 |  | 0.8 | 0.8 | 417.08 |  | 417.08
53 | 木材(一级红白松) | m3 | 0.0032 |  | 1339 | 1339 | 4.28 |  | 4.28
54 | 木螺丝 Φ2～4×6～65 | 10个 | 14.892 |  | 0.16 | 0.16 | 2.38 |  | 2.38
55 | 木螺丝 Φ4×60 | 个 | 14.64 |  | 0.03 | 0.03 | 0.44 |  | 0.44
56 | 木螺丝 Φ4×65以下 | 10个 | 112.0571 |  | 0.16 | 0.16 | 17.93 |  | 17.93
57 | 木螺丝 Φ6×100 | 10个 | 0.1664 |  | 0.82 | 0.82 | 0.14 |  | 0.14
58 | 破布 | kg | 16.1736 |  | 4 | 4 | 64.69 |  | 64.69
59 | 膨胀螺栓 M12 | 套 | 92.2896 |  | 2.08 | 2.08 | 191.96 |  | 191.96
60 | 膨胀螺栓 M12×100 | 10套 | 1.746 |  | 20.8 | 20.8 | 36.32 |  | 36.32
61 | 普通钢板 δ12～20 | kg | 8.5635 |  | 4.76 | 4.76 | 40.76 |  | 40.76
单位工程人材机汇总表
工程名称：面馆、6、25F管道拆改 |  |  |  | 专业：消防设备安装工程 |  |  |  | 第 3 页 共 5 页
二 | 材料类别
62 | 普通胶合板 δ3 | m2 | 0.9584 |  | 15 | 15 | 14.38 |  | 14.38
63 | 其他材料费(占材料费) | 元 | 242.269 |  | 1 | 1 | 242.27 |  | 242.27
64 | 汽油 90# | kg | 6.7286 |  | 6.57 | 6.57 | 44.21 |  | 44.21
65 | 铅油 | kg | 2.415 |  | 4.5 | 4.5 | 10.87 |  | 10.87
66 | 清油 C01-1 | kg | 1.12 |  | 14.5 | 14.5 | 16.24 |  | 16.24
67 | 溶剂汽油 200# | kg | 1.12 |  | 7 | 7 | 7.84 |  | 7.84
68 | 砂轮片 Φ400 | 片 | 15.4156 |  | 27.8 | 27.8 | 428.55 |  | 428.55
69 | 石棉橡胶板 低中压 δ0.8～6 | kg | 1.5195 |  | 19.48 | 19.48 | 29.6 |  | 29.6
70 | 室内镀锌(焊接)钢管管件 DN25 | 个 | 303.9825 |  | 3.85 | 3.85 | 1170.33 |  | 1170.33
71 | 室内镀锌(焊接)钢管管件 DN32 | 个 | 101.0768 |  | 5.48 | 5.48 | 553.9 |  | 553.9
72 | 室内镀锌(焊接)钢管管件 DN40 | 个 | 109.7765 |  | 6.94 | 6.94 | 761.85 |  | 761.85
73 | 室内镀锌(焊接)钢管管件 DN50 | 个 | 92.5932 |  | 10.75 | 10.75 | 995.38 |  | 995.38
74 | 室内镀锌(焊接)钢管管件 DN65 | 个 | 24.6985 |  | 19.11 | 19.11 | 471.99 |  | 471.99
75 | 水 | t | 30.0195 |  | 3.85 | 3.85 | 115.58 |  | 115.58
76 | 水泥 32.5 | kg | 1.5444 |  | 0.32 | 0.32 | 0.49 |  | 0.49
77 | 塑料护口(电线管用) DN20 | 个 | 54.075 |  | 0.15 | 0.15 | 8.11 |  | 8.11
78 | 塑料护口(钢管用) DN15-20 | 个 | 166.875 |  | 0.2 | 0.2 | 33.38 |  | 33.38
79 | 塑料胀管 Φ6 | 个 | 35.7359 |  | 0.1 | 0.1 | 3.57 |  | 3.57
80 | 塑料绝缘线 BV-105℃-2.5mm2 | m | 32.8982 |  | 2.05 | 2.05 | 67.44 |  | 67.44
81 | 塑料线卡 Φ15 | 个 | 7.56 |  | 0.3 | 0.3 | 2.27 |  | 2.27
82 | 塑料胀管 Φ6～8 | 个 | 1122.84 |  | 0.1 | 0.1 | 112.28 |  | 112.28
83 | 塑料粘胶带 | 盘 | 6.99 |  | 2.5 | 2.5 | 17.48 |  | 17.48
84 | 碳钢电焊条 结422 Φ3.2 | kg | 3.159 |  | 6.67 | 6.67 | 21.07 |  | 21.07
85 | 铁砂布 0#～2# | 张 | 0.545 |  | 0.92 | 0.92 | 0.5 |  | 0.5
86 | 铜线端子 20A | 个 | 69.2636 |  | 0.41 | 0.41 | 28.4 |  | 28.4
87 | 无缝钢管 D50 | m | 0.2295 |  | 31.23 | 31.23 | 7.17 |  | 7.17
88 | 橡胶软管 DN50 | m | 1.836 |  | 38.65 | 38.65 | 70.96 |  | 70.96
89 | 氧气 | m3 | 1.6283 |  | 9 | 9 | 14.65 |  | 14.65
90 | 乙炔气 | kg | 0.5534 |  | 10 | 10 | 5.53 |  | 5.53
91 | 异型塑料管 D5 | m | 4.2584 |  | 0.5 | 0.5 | 2.13 |  | 2.13
92 | 圆钢 Φ5.5～9 | kg | 3.255 |  | 3.96 | 3.96 | 12.89 |  | 12.89
93 | 圆木台 Φ150～250 | 块 | 18.9 |  | 5.25 | 5.25 | 99.23 |  | 99.23
单位工程人材机汇总表
工程名称：面馆、6、25F管道拆改 |  |  |  | 专业：消防设备安装工程 |  |  |  | 第 4 页 共 5 页
二 | 材料类别
94 | 自攻螺钉 Φ4×30 | 个 | 4.16 |  | 0.04 | 0.04 | 0.17 |  | 0.17
95 | 钻头 Φ3 | 个 | 0.0832 |  | 1.6 | 1.6 | 0.13 |  | 0.13
96 | 材料费调整 | 元 | 1031.1824 |  | 1 | 1 | 1031.18 |  | 1031.18
| 小计 | [5 empty] | 9167.49 |  | 9167.49
三 | 机械类别
1 | 安拆费及场外运输费(台班用) | 元 | 61.7596 |  | 1 | 1 | 61.76 |  | 61.76
2 | 大修理费(台班用) | 元 | 52.9348 |  | 1 | 1 | 52.93 |  | 52.93
3 | 经常修理费(台班用) | 元 | 172.0087 |  | 1 | 1 | 172.01 |  | 172.01
4 | 其他费用(台班用) | 元 | 1.4639 |  | 1 | 1 | 1.46 |  | 1.46
5 | 折旧费(台班用) | 元 | 141.4467 |  | 1 | 1 | 141.45 |  | 141.45
6 | 电锤 520W | 台班 | 0.2835 |  | 8.54 | 8.54 | 2.42 |  | 2.42
7 | 火灾探测器实验器 BHTS-1 | 台班 | 1.173 |  | 20.11 | 20.11 | 23.59 |  | 23.59
8 | 交流电焊机 30kV·A | 台班 | 1.8445 |  | 122.21 | 122.21 | 225.42 |  | 225.42
9 | 交流稳压电源 JH1741/05 | 台班 | 0.45 |  | 8.25 | 8.25 | 3.71 |  | 3.71
10 | 接地电阻测试仪 GCT | 台班 | 0.105 |  | 207.51 | 207.51 | 21.79 |  | 21.79
11 | 精密声级计 ND2 | 台班 | 0.3 |  | 7.26 | 7.26 | 2.18 |  | 2.18
12 | 离心水泵 <Φ100 | 台班 | 0.0495 |  | 104.81 | 104.81 | 5.19 |  | 5.19
13 | 砂轮切割机 Φ400 | 台班 | 7.9229 |  | 45.99 | 45.99 | 364.37 |  | 364.37
14 | 数字万用表 34401A | 台班 | 2.9149 |  | 17.53 | 17.53 | 51.1 |  | 51.1
15 | 直流电焊机 21kW | 台班 | 0.3 |  | 115.46 | 115.46 | 34.64 |  | 34.64
16 | 直流稳压稳流电源 WYK-6005 | 台班 | 0.45 |  | 27.95 | 27.95 | 12.58 |  | 12.58
17 | 自耦调压器 TDJC-S-1 | 台班 | 0.45 |  | 20 | 20 | 9 |  | 9
18 | 综合人工(台班用) | 工日 | 2.0626 |  | 42 | 136 | 86.63 |  | 280.51
19 | 综合人工(台班用) | 工日 | 0.4663 |  | 42 | 136 | 19.58 |  | 63.42
20 | 柴油 | kg | 3.1313 |  | 5.57 | 5.57 | 17.44 |  | 17.44
21 | 机械费调整 | 元 | 2062.4367 |  | 1 | 1 | 2062.44 |  | 2062.44
22 | 电 | kw·h | 171.4013 |  | 0.58 | 0.58 | 99.41 |  | 99.41
| 小计 | [5 empty] | 3471.1 |  | 3708.82
四 | 主材类别
1 | 多信息复合标志灯（单向） | 套 | 2.02 |  | 224 | 224 | 452.48 |  | 452.48
2 | 方向标志灯（左向） | 套 | 1.01 |  | 85 | 85 | 85.85 |  | 85.85
3 | 疏散出口标志灯（特大型标志灯） | 套 | 8.08 |  | 120 | 120 | 969.6 |  | 969.6
4 | 双面方向标志灯（单向） | 套 | 7.07 |  | 85 | 85 | 600.95 |  | 600.95
5 | JDG 20 | m | 360.5 |  | 7 | 7 | 2523.5 |  | 2523.5
6 | 内外热镀锌钢管 DN25 | m | 166.77 |  | 14.11 | 14.11 | 2353.12 |  | 2353.12
单位工程人材机汇总表
工程名称：面馆、6、25F管道拆改 |  |  |  | 专业：消防设备安装工程 |  |  |  | 第 5 页 共 5 页
四 | 主材类别
7 | 内外热镀锌钢管 DN32 | m | 24.48 |  | 18.23 | 18.23 | 446.27 |  | 446.27
8 | 内外热镀锌钢管 DN40 | m | 12.24 |  | 22.34 | 22.34 | 273.44 |  | 273.44
9 | 内外热镀锌钢管 DN50 | m | 12.24 |  | 28.38 | 28.38 | 347.37 |  | 347.37
10 | 内外热镀锌钢管 DN65 | m | 18.36 |  | 38.65 | 38.65 | 709.61 |  | 709.61
11 | 接线盒 | 个 | 76.5 |  | 5 | 5 | 382.5 |  | 382.5
12 | 金属软管 DN20 | m | 5.2885 |  | 3 | 3 | 15.87 |  | 15.87
13 | 自喷喷头 （吊顶型） ZSTYX-15/68快速响应喷头 | 个 | 121.2 |  | 45 | 45 | 5454 |  | 5454
14 | 自喷喷头 （边墙型） ZSTYB-20/68快速响应喷头 | 个 | 18.18 |  | 75 | 75 | 1363.5 |  | 1363.5
15 | WDZN-RYJS2*2.5 | m | 194.4 |  | 6.75 | 6.75 | 1312.2 |  | 1312.2
16 | WDZN-BYJ-2.5 | m | 216 |  | 2.63 | 2.63 | 568.08 |  | 568.08
17 | WDZN-RYJS-2x1.5 | m | 324 |  | 1.36 | 1.36 | 440.64 |  | 440.64
18 | 型钢 | kg | 53 |  | 4.85 | 4.85 | 257.05 |  | 257.05
19 | 集中电源应急照明灯（A型） | 套 | 20 |  | 180 | 180 | 3600 |  | 3600
20 | 管道刷漆 | m | 342.7 |  | 150 | 150 | 51405 |  | 51405
21 | 感烟探测器 JTY-GD-JBF-4100 | 只 | 0.5752 |  | 120 | 120 | 69.02 |  | 69.02
22 | 火警声光报警器 TX3301 | 只 | 2 |  | 90 | 90 | 180 |  | 180
23 | 手动报警按钮 TX3140 | 只 | 2 |  | 75 | 75 | 150 |  | 150
24 | 输入/输出模块 TX3208A | 只 | 5 |  | 160 | 160 | 800 |  | 800
| 小计 | [5 empty] | 74760.05 |  | 74760.05
| 合计 | [5 empty] | 101449.55 |  | 130826.49

## 表-1 单位工程造价汇总表【1号楼1F通风拆改】
单位工程造价汇总表
工程名称：1号楼1F通风拆改 |  | 专业：通风 空调工程 |  | 第 1 页 共 1 页
序号 | 项 目 名 称 |  | 造 价（元）
1 | 分部分项工程费 |  | 13593.87
2 | 措施项目费 |  | 729.7
2.1 | 其中：安全文明施工措施费 |  | 577.33
3 | 其他项目费
4 | 规费 |  | 680.39
4.3 | 建筑施工安全生产责任保险 |  | 21.49
5 | 税前工程造价 |  | 14159.24
5.1 | 长距离输送管道土石方综合系数
5.2 | 安装工程综合系数 |  | 14159.24
6 | 增值税销项税额 |  | 1274.33
7 | 附加税 |  | 72.02
8 | 工程造价 |  | 15505.59
合 计 |  |  | 15,505.59

## 表-2 分部分项工程量清单计价表【1号楼1F通风拆改】
分部分项工程量清单计价表
工程名称：1号楼1F通风拆改 |  |  | 专业：通风 空调工程 |  |  |  | 第 1 页 共 2 页
序号 | 项目编码 | 项目名称 |  | 计量 单位 | 工程数量 | 金额（元）
[6 empty] | 综合单价 |  | 合价
1 | 030902001001 | 碳钢通风管道制作安装 [项目特征] 1.材质:镀锌钢板 2.形状:矩形 3.板材厚度:1.0 [工作内容] 1.风管、管件、法兰、零件、支吊架制作、安装 2.弯头导流叶片制作、安装 3.风管、法兰、法兰加固框、支吊架、保护层除锈、刷油 |  | m2 | 10.3 | 173.23 |  | 1784.27
2 | 030903001001 | 碳钢调节阀制作安装 [项目特征] 1.类型:280°防火阀 2.规格:800*320 [工作内容] 1.安装 2.制作 3.除锈、刷油 |  | 个 | 2 | 2076.92 |  | 4153.84
3 | 030903001002 | 碳钢调节阀制作安装 [项目特征] 1.类型:排烟阀 2.规格:800*320 [工作内容] 1.安装 2.制作 3.除锈、刷油 |  | 个 | 2 | 2076.92 |  | 4153.84
4 | 030903011001 | 铝及铝合金风口散流器制作安装 [项目特征] 1.类型:排烟口 2.规格:800*320 [工作内容] 1.制作 2.安装 |  | 个 | 2 | 482.37 |  | 964.74
5 | 030212001001 | 电气配管 [项目特征] 1.名称:JDG 20 [工作内容] 1.刨沟槽 2.电线管路敷设 |  | m | 20 | 35.58 |  | 711.6
6 | 030212001002 | 电气配管 [项目特征] 1.名称:金属软管 20 [工作内容] 1.刨沟槽 2.电线管路敷设 |  | m | 4 | 30.01 |  | 120.04
7 | 030212003001 | 电气配线 |  | m | 30 | 5.96 |  | 178.8
本页合计 | [7 empty] | 12067.13
分部分项工程量清单计价表
工程名称：1号楼1F通风拆改 |  |  | 专业：通风 空调工程 |  |  |  | 第 2 页 共 2 页
序号 | 项目编码 | 项目名称 |  | 计量 单位 | 工程数量 | 金额（元）
[6 empty] | 综合单价 |  | 合价
[项目特征] 1.导线型号规格:ZR-RVS-2x1.5 [工程内容] 1.管内配线
8 | 030212003002 | 电气配线 [项目特征] 1.导线型号规格:WDZN-BYJ-2x2.5 [工程内容] 1.管内配线 |  | m | 30 | 4.71 |  | 141.3
9 | 030705004001 | 输入/输出模块 [项目特征] 1.型号规格：TX3208A [工程内容] 1.安装 2.调试 |  | 只 | 4 | 290.11 |  | 1160.44
10 | 030904001001 | 通风工程检测、调试 [工作内容] 1.管道漏光试验 2.漏风试验 3.通风管道风量测定 4.风压测定 5.温度测定 6.各系统风口、阀门调整 |  | 系统 | 1 | 225 |  | 225
|  | 分部小计 | [5 empty] | 13593.87
本页合计 | [7 empty] | 1526.74
合计 | [7 empty] | 13593.87

## 表-3 措施项目清单计价表【1号楼1F通风拆改】
措施项目清单计价表
工程名称：1号楼1F通风拆改 |  |  | 专业：通风 空调工程 |  |  | 第 1 页 共 1 页
序号 | 项 目 名 称 | 计量 单位 |  | 工程数量 | 金额（元）
[5 empty] | 综合单价 |  | 合价
一 | 通用项目 | [5 empty] | 152.37
2 | 冬雨季、夜间施工措施费 | 项 |  | 1 | 78.46 |  | 78.46
3 | 二次搬运 | 项 |  | 1 | 39.23 |  | 39.23
4 | 测量放线、定位复测、检测试验 | 项 |  | 1 | 34.68 |  | 34.68
5 | 大型机械设备进出场及安拆 | 项 |  | 1
6 | 施工排水 | 项 |  | 1
7 | 施工降水 | 项 |  | 1
8 | 施工影响场地周边地上、地下设施及建筑物安全的临时保护设施 | 项 |  | 1
9 | 已完工程及设备保护 | 项 |  | 1
10 | 其他 | 项 |  | 1
二 | 安装工程
11 | 组装平台 | 项 |  | 1
12 | 设备、管道施工的防冻和焊接保护措施 | 项 |  | 1
13 | 压力容器和高压管道的检验 | 项 |  | 1
14 | 焦炉施工大棚 | 项 |  | 1
15 | 焦炉烘炉、热态工程 | 项 |  | 1
16 | 管道安装后的充气保护措施 | 项 |  | 1
17 | 隧道内施工的通风、供水、供气、供电、照明及通讯设施 | 项 |  | 1
18 | 现场施工围栏 | 项 |  | 1
19 | 长输管道临时水工保护措施 | 项 |  | 1
20 | 长输管道施工便道 | 项 |  | 1
21 | 长输管道跨越或穿越施工措施 | 项 |  | 1
22 | 长输管道地下穿越地上建筑物的保护措施 | 项 |  | 1
23 | 长输管道工程施工队伍调遣 | 项 |  | 1
24 | 格架式抱杆 | 项 |  | 1
25 | 脚手架 | 项 |  | 1
| 合 计 | [5 empty] | 152.37

## 表-4 其他项目清单计价表【1号楼1F通风拆改】
其他项目清单计价表
工程名称：1号楼1F通风拆改 |  |  | 专业：通风 空调工程 |  |  | 第 1 页 共 1 页
序号 | 项目名称 | 单位 |  | 工程数量 | 金 额（元）
[5 empty] | 综合单价 |  | 合 价
1 | 暂列金额 | 项 |  | 1
2 | 专业工程暂估价 | 项 |  | 1
3 | 计日工 | 项 |  | 1
4 | 总承包服务费 | 项 |  | 1
合 计

## 常用-5 单位工程材料价差表【1号楼1F通风拆改】
单位工程材料价差表
工程名称：1号楼1F通风拆改 |  |  |  |  | 专业：通风 空调工程 |  |  | 第 1 页 共 1 页
序号 | 材料名称 | 单位 | 材料量 | 预算价 |  | 市场价 | 价差 |  | 价差合计

## 常用-7 主要材料价格表【1号楼1F通风拆改】
主要材料价格表
工程名称：1号楼1F通风拆改 |  |  |  | 专业：通风 空调工程 |  |  | 第 1 页 共 1 页
序号 | 编码 | 材料名称 | 型号规格 |  | 单位 | 市场价 |  | 备注
1 | Z00038@1 | 排烟口 800*320 |  |  | 个 | 258
2 | Z00703@1 | JDG 20 |  |  | m | 7
3 | Z00735 | 镀锌钢板 δ1 |  |  | m2 | 40.82
4 | Z00830@1 | 280°防火阀 800*320 |  |  | 个 | 1685
5 | Z00830@2 | 排烟阀 800*320 |  |  | 个 | 1685
6 | Z01389 | 接线盒 |  |  | 个 | 5
7 | Z01396 | 金属软管 DN20 |  |  | m | 8
8 | Z02071@1 | ZR-RVS-2x1.5 |  |  | m | 4.75
9 | Z02071@2 | WDZN-BYJ-2x2.5 |  |  | m | 2.63
10 | 补充主材009@1 | 输入/输出模块 TX3208A |  |  | 只 | 160

## 常用-8 单位工程人材机汇总表【1号楼1F通风拆改】
单位工程人材机汇总表
工程名称：1号楼1F通风拆改 |  |  |  | 专业：通风 空调工程 |  |  |  | 第 1 页 共 3 页
序号 | 名称及规格 | 单位 | 数量 |  | 预算价 | 市场价 | 预算价合计 |  | 市场价合计
一 | 人工类别
1 | 人工费调整 | 元 | 50.8287 |  | 1 | 1 | 50.83 |  | 50.83
2 | 综合工日 | 工日 | 11.4997 |  | 42 | 136 | 482.99 |  | 1563.96
3 | 综合工日 | 工日 | 5.7142 |  | 42 | 136 | 240 |  | 777.13
| 小计 | [5 empty] | 773.82 |  | 2391.92
二 | 材料类别
1 | 白布 | m | 0.44 |  | 4.5 | 4.5 | 1.98 |  | 1.98
2 | 半元头镀锌螺栓 M2～5×15～5 | 套 | 8 |  | 0.25 | 0.25 | 2 |  | 2
3 | 半圆头螺钉 M6～12×12～50 | 套 | 7.8822 |  | 0.29 | 0.29 | 2.29 |  | 2.29
4 | 扁钢 <-59 | kg | 4.2936 |  | 3.96 | 3.96 | 17 |  | 17
5 | 材料费调整 | 元 | 50.8287 |  | 1 | 1 | 50.83 |  | 50.83
6 | 冲击钻头 Φ6～12 | 个 | 0.388 |  | 14.88 | 14.88 | 5.77 |  | 5.77
7 | 冲击钻头 Φ6～8 | 个 | 0.12 |  | 13.28 | 13.28 | 1.59 |  | 1.59
8 | 醇酸防锈漆 C53-1 | kg | 0.264 |  | 11.77 | 11.77 | 3.11 |  | 3.11
9 | 电焊条 结422 Φ2.5 | kg | 0.172 |  | 7.3 | 7.3 | 1.26 |  | 1.26
10 | 电焊条 结422 Φ3.2 | kg | 0.5047 |  | 6.67 | 6.67 | 3.37 |  | 3.37
11 | 垫圈 10～20 | 10个 | 50.458 |  | 0.68 | 0.68 | 34.31 |  | 34.31
12 | 垫圈 2～8 | 10个 | 12.6 |  | 0.28 | 0.28 | 3.53 |  | 3.53
13 | 镀锌管接头 (金属软管用) DN20 | 个 | 2.0313 |  | 1.56 | 1.56 | 3.17 |  | 3.17
14 | 镀锌管接头 DN20 | 个 | 5.15 |  | 1.56 | 1.56 | 8.03 |  | 8.03
15 | 镀锌锁紧螺母 1.5×20 | 个 | 3.09 |  | 0.91 | 0.91 | 2.81 |  | 2.81
16 | 镀锌锁紧螺母 3×15～20 | 个 | 4.45 |  | 0.91 | 0.91 | 4.05 |  | 4.05
17 | 镀锌锁紧螺母(金属软管用) DN20 | 个 | 4.0184 |  | 0.93 | 0.93 | 3.74 |  | 3.74
18 | 镀锌铁丝 13#～17# | kg | 0.05 |  | 4.61 | 4.61 | 0.23 |  | 0.23
19 | 防火涂料 A60-1 | kg | 0.12 |  | 9.8 | 9.8 | 1.18 |  | 1.18
20 | 钢锯条 | 根 | 0.52 |  | 0.98 | 0.98 | 0.51 |  | 0.51
21 | 钢丝 Φ1.6 | kg | 0.054 |  | 9 | 9 | 0.49 |  | 0.49
22 | 管卡子(电线管用) DN20 | 个 | 28.84 |  | 0.67 | 0.67 | 19.32 |  | 19.32
23 | 管卡子(金属软管用) DN20 | 个 | 4.0626 |  | 2.01 | 2.01 | 8.17 |  | 8.17
24 | 焊锡 | kg | 0.549 |  | 47.13 | 47.13 | 25.87 |  | 25.87
25 | 焊锡膏 瓶装50g | kg | 0.126 |  | 40 | 40 | 5.04 |  | 5.04
26 | 角钢 ∠60 | kg | 36.0912 |  | 3.86 | 3.86 | 139.31 |  | 139.31
27 | 角钢 ∠63 | kg | 0.1648 |  | 3.9 | 3.9 | 0.64 |  | 0.64
28 | 金属软管尼龙接头 20 | 个 | 2.0313 |  | 0.77 | 0.77 | 1.56 |  | 1.56
单位工程人材机汇总表
工程名称：1号楼1F通风拆改 |  |  |  | 专业：通风 空调工程 |  |  |  | 第 2 页 共 3 页
二 | 材料类别
29 | 精制六角带帽螺栓 M2～5×4～20 | 10套 | 6.3 |  | 0.9 | 0.9 | 5.67 |  | 5.67
30 | 精制六角带帽螺栓 M8×75 | 10套 | 25.229 |  | 3.4 | 3.4 | 85.78 |  | 85.78
31 | 棉纱头 | kg | 0.132 |  | 8 | 8 | 1.06 |  | 1.06
32 | 木螺丝 Φ4×65以下 | 10个 | 6.624 |  | 0.16 | 0.16 | 1.06 |  | 1.06
33 | 膨胀螺栓 M12 | 套 | 2.575 |  | 2.08 | 2.08 | 5.36 |  | 5.36
34 | 普通胶合板 δ3 | m2 | 0.04 |  | 15 | 15 | 0.6 |  | 0.6
35 | 其他材料费(占材料费) | 元 | 14.0689 |  | 1 | 1 | 14.07 |  | 14.07
36 | 汽油 90# | kg | 0.93 |  | 6.57 | 6.57 | 6.11 |  | 6.11
37 | 铅油 | kg | 0.138 |  | 4.5 | 4.5 | 0.62 |  | 0.62
38 | 清油 C01-1 | kg | 0.064 |  | 14.5 | 14.5 | 0.93 |  | 0.93
39 | 溶剂汽油 200# | kg | 0.064 |  | 7 | 7 | 0.45 |  | 0.45
40 | 塑料护口(电线管用) DN20 | 个 | 3.09 |  | 0.15 | 0.15 | 0.46 |  | 0.46
41 | 塑料护口(钢管用) DN15-20 | 个 | 4.45 |  | 0.2 | 0.2 | 0.89 |  | 0.89
42 | 塑料粘胶带 | 盘 | 0.615 |  | 2.5 | 2.5 | 1.54 |  | 1.54
43 | 塑料胀管 Φ6 | 个 | 3.2 |  | 0.1 | 0.1 | 0.32 |  | 0.32
44 | 塑料胀管 Φ6～8 | 个 | 58.8 |  | 0.1 | 0.1 | 5.88 |  | 5.88
45 | 铁铆钉 | kg | 0.2266 |  | 7.8 | 7.8 | 1.77 |  | 1.77
46 | 橡胶板 δ1～3 | kg | 2.6676 |  | 16.95 | 16.95 | 45.22 |  | 45.22
47 | 氧气 | m3 | 0.4635 |  | 9 | 9 | 4.17 |  | 4.17
48 | 乙炔气 | kg | 0.1648 |  | 10 | 10 | 1.65 |  | 1.65
49 | 异型塑料管 D5 | m | 1.2 |  | 0.5 | 0.5 | 0.6 |  | 0.6
50 | 圆钢 Φ5.5～9 | kg | 1.7207 |  | 3.96 | 3.96 | 6.81 |  | 6.81
| 小计 | [5 empty] | 542.18 |  | 542.18
三 | 机械类别
1 | 安拆费及场外运输费(台班用) | 元 | 1.9187 |  | 1 | 1 | 1.92 |  | 1.92
2 | 大修理费(台班用) | 元 | 8.1432 |  | 1 | 1 | 8.14 |  | 8.14
3 | 电 | kw·h | 36.3184 |  | 0.58 | 0.58 | 21.06 |  | 21.06
4 | 电锤 520W | 台班 | 0.0412 |  | 8.54 | 8.54 | 0.35 |  | 0.35
5 | 机械费调整 | 元 | 101.6574 |  | 1 | 1 | 101.66 |  | 101.66
6 | 经常修理费(台班用) | 元 | 7.7096 |  | 1 | 1 | 7.71 |  | 7.71
7 | 数字万用表 34401A | 台班 | 0.68 |  | 17.53 | 17.53 | 11.92 |  | 11.92
8 | 咬口机 1.5 | 台班 | 0.0309 |  | 72.47 | 72.47 | 2.24 |  | 2.24
9 | 折旧费(台班用) | 元 | 25.8832 |  | 1 | 1 | 25.88 |  | 25.88
10 | 综合人工(台班用) | 工日 | 4.9934 |  | 42 | 136 | 209.72 |  | 679.1
| 小计 | [5 empty] | 390.6 |  | 859.98
单位工程人材机汇总表
工程名称：1号楼1F通风拆改 |  |  |  | 专业：通风 空调工程 |  |  |  | 第 3 页 共 3 页
四 | 主材类别
1 | 280°防火阀 800*320 | 个 | 2 |  | 1685 | 1685 | 3370 |  | 3370
2 | JDG 20 | m | 20.6 |  | 7 | 7 | 144.2 |  | 144.2
3 | WDZN-BYJ-2x2.5 | m | 32.4 |  | 2.63 | 2.63 | 85.21 |  | 85.21
4 | ZR-RVS-2x1.5 | m | 32.4 |  | 4.75 | 4.75 | 153.9 |  | 153.9
5 | 镀锌钢板 δ1 | m2 | 11.7214 |  | 40.82 | 40.82 | 478.47 |  | 478.47
6 | 接线盒 | 个 | 2.04 |  | 5 | 5 | 10.2 |  | 10.2
7 | 金属软管 DN20 | m | 1.4214 |  | 8 | 8 | 11.37 |  | 11.37
8 | 排烟阀 800*320 | 个 | 2 |  | 1685 | 1685 | 3370 |  | 3370
9 | 排烟口 800*320 | 个 | 2 |  | 258 | 258 | 516 |  | 516
10 | 输入/输出模块 TX3208A | 只 | 4 |  | 160 | 160 | 640 |  | 640
| 小计 | [5 empty] | 8779.35 |  | 8779.35
| 合计 | [5 empty] | 10485.95 |  | 12573.43

## 表-1 单位工程造价汇总表【1、5、23、24F管道拆改】
单位工程造价汇总表
工程名称：1、5、23、24F管道拆改 |  | 专业：消防设备安装工程 |  | 第 1 页 共 1 页
序号 | 项 目 名 称 |  | 造 价（元）
1 | 分部分项工程费 |  | 296145.54
2 | 措施项目费 |  | 17708.84
2.1 | 其中：安全文明施工措施费 |  | 12650.57
3 | 其他项目费
4 | 规费 |  | 14656.99
5 | 税前工程造价 |  | 310016.18
5.1 | 长距离输送管道土石方综合系数
5.2 | 安装工程综合系数 |  | 310016.18
6 | 增值税销项税额 |  | 27901.46
7 | 附加税 |  | 1576.85
8 | 工程造价 |  | 339494.49
合 计 |  |  | 339,494.49

## 表-2 分部分项工程量清单计价表【1、5、23、24F管道
分部分项工程量清单计价表
工程名称：1、5、23、24F管道拆改 |  |  | 专业：消防设备安装工程 |  |  |  | 第 1 页 共 6 页
序号 | 项目编码 | 项目名称 |  | 计量 单位 | 工程数量 | 金额（元）
[6 empty] | 综合单价 |  | 合价
消防水
1 | 030701001001 | 水喷淋镀锌钢管 [项目特征] 1.安装部位:室内 2.材质:镀锌钢管 3.规格:DN25 4.连接形式:螺纹连接 [工作内容] 1.拆除 |  | m | 344.3 | 18.18 |  | 6259.37
2 | 030701001004 | 水喷淋镀锌钢管 [项目特征] 1.安装部位:室内 2.材质:镀锌钢管 3.规格:DN32 4.连接形式:螺纹连接 [工作内容] 1.拆除 |  | m | 100.6 | 19.11 |  | 1922.47
3 | 030701001005 | 水喷淋镀锌钢管 [项目特征] 1.安装部位:室内 2.材质:镀锌钢管 3.规格:DN40 4.连接形式:螺纹连接 [工作内容] 1.拆除 |  | m | 42 | 22.19 |  | 931.98
4 | 030701001009 | 水喷淋镀锌钢管 [项目特征] 1.安装部位:室内 2.材质:镀锌钢管 3.规格:DN50 4.连接形式:螺纹连接 [工作内容] 1.拆除 |  | m | 82 | 23.13 |  | 1896.66
5 | 030701001010 | 水喷淋镀锌钢管 [项目特征] 1.安装部位:室内 2.材质:镀锌钢管 3.规格:DN65 4.连接形式:螺纹连接 [工作内容] 1.拆除 |  | m | 15 | 26.18 |  | 392.7
6 | 030701011001 | 水喷头 [项目特征] 1.有吊顶、无吊顶:无吊顶 [工作内容] 1.拆除 |  | 个 | 342 | 15.73 |  | 5379.66
本页合计 | [7 empty] | 16782.84
分部分项工程量清单计价表
工程名称：1、5、23、24F管道拆改 |  |  | 专业：消防设备安装工程 |  |  |  | 第 2 页 共 6 页
序号 | 项目编码 | 项目名称 |  | 计量 单位 | 工程数量 | 金额（元）
[6 empty] | 综合单价 |  | 合价
7 | 030701001012 | 镀锌钢管 [项目特征] 1.安装部位：室内 2.材质：内外热镀锌钢管 3.规格：DN25 4.连接形式：螺纹配件连接 5.除锈、刷油、防腐、绝热及保护层设计要求：外刷橙色调和漆两遍 [工程内容] 1.管道、管件及弯管的制作安装 2.管道刷油 3.管网水冲洗 4.水压试验 |  | m | 724.25 | 40.67 |  | 29455.25
8 | 030701001013 | 镀锌钢管 [项目特征] 1.安装部位：室内 2.材质：内外热镀锌钢管 3.规格：DN32 4.连接形式：螺纹配件连接 5.除锈、刷油、防腐、绝热及保护层设计要求：外刷橙色调和漆两遍 [工程内容] 1.管道、管件及弯管的制作安装 2.管道刷油 3.管网水冲洗 4.水压试验 |  | m | 288.07 | 46.76 |  | 13470.15
9 | 030701001014 | 镀锌钢管 [项目特征] 1.安装部位：室内 2.材质：内外热镀锌钢管 3.规格：DN40 4.连接形式：螺纹配件连接 5.除锈、刷油、防腐、绝热及保护层设计要求：外刷橙色调和漆两遍 [工程内容] 1.管道、管件及弯管的制作安装 2.管道刷油 3.管网水冲洗 4.水压试验 |  | m | 98.17 | 58.72 |  | 5764.54
10 | 030701001015 | 镀锌钢管 [项目特征] 1.安装部位：室内 2.材质：内外热镀锌钢管 3.规格：DN50 4.连接形式：螺纹配件连接 5.除锈、刷油、防腐、绝热及保护层设计要求：外刷橙色调和漆两遍 [工程内容] |  | m | 75.03 | 67.18 |  | 5040.52
本页合计 | [7 empty] | 53730.46
分部分项工程量清单计价表
工程名称：1、5、23、24F管道拆改 |  |  | 专业：消防设备安装工程 |  |  |  | 第 3 页 共 6 页
序号 | 项目编码 | 项目名称 |  | 计量 单位 | 工程数量 | 金额（元）
[6 empty] | 综合单价 |  | 合价
1.管道、管件及弯管的制作安装 2.管道刷油 3.管网水冲洗 4.水压试验
11 | 030701001016 | 镀锌钢管 [项目特征] 1.安装部位：室内 2.材质：内外热镀锌钢管 3.规格：DN65 4.连接形式：螺纹配件连接 5.除锈、刷油、防腐、绝热及保护层设计要求：外刷橙色调和漆两遍 [工程内容] 1.管道、管件及弯管的制作安装 2.管道刷油 3.管网水冲洗 4.水压试验 |  | m | 87 | 87.51 |  | 7613.37
12 | 030701001017 | 镀锌钢管 [项目特征] 1.安装部位：室内 2.材质：内外热镀锌钢管 3.规格：DN80 4.连接形式：沟槽式刚性卡箍连接 5.卡箍材质：球墨铸铁 6.除锈、刷油、防腐、绝热及保护层设计要求：外刷橙色调和漆两遍 [工程内容] 1.管道、管件及弯管的制作安装 2.管道刷油 3.管网水冲洗 4.水压试验 |  | m | 27.77 | 134.02 |  | 3721.74
13 | 030701011002 | 自喷喷头 （吊顶型） [项目特征] 1.型号：ZSTYX-15/68快速响应喷头 [工程内容] 1.安装 |  | 个 | 400 | 42.24 |  | 16896
14 | 030704001001 | 管道支架制作安装 [项目特征] 1.管架形式：支架制作安装 2.除锈、刷油设计要求：除锈后刷防锈漆一遍，灰色面漆两遍 [工程内容] 1.制作、安装 2.除锈、刷油 |  | kg | 900 | 21.23 |  | 19107
15 | CB001 | 系统调试费_系统调整费(水灭火管道系统、气体灭火管道系统) |  | 项 | 1 | 7997.85 |  | 7997.85
本页合计 | [7 empty] | 55335.96
分部分项工程量清单计价表
工程名称：1、5、23、24F管道拆改 |  |  | 专业：消防设备安装工程 |  |  |  | 第 4 页 共 6 页
序号 | 项目编码 | 项目名称 |  | 计量 单位 | 工程数量 | 金额（元）
[6 empty] | 综合单价 |  | 合价
16 | 030701018001 | 消火栓 [项目特征] 1.安装部位（室内、室外）:室内 [工作内容] 1.拆除 |  | 套 | 2 | 92.2 |  | 184.4
17 | 030701018002 | 消火栓 [项目特征] 1.安装部位（室内、室外）:室内 [工作内容] 1.安装 |  | 套 | 2 | 191.48 |  | 382.96
18 | 030701018003 | 减压稳压消火栓 [项目特征] 1.安装部位：室内 2.型号：SG24E65Z-J（单栓），参见15S202-19页，尺寸为700*1800*240，下口距地100。内配减压稳压型消火栓一个，型号SNW65-III，DN65衬胶龙带25m一条，φ19水枪一支及消防按钮、信号灯各一个,JPS1.6-19消防软管卷盘一套，30m长软管一条，DN25全铜阀门一个；所有柜下设MF/ABC5型磷酸铵盐型灭火器2个 [工程内容] 1.安装 |  | 套 | 3 | 1683.71 |  | 5051.13
19 | CB002 | 管道刷漆 |  | m | 450 | 150 |  | 67500
|  | 分部小计 | [5 empty] | 198967.75
消防电
20 | 030705001001 | 点型探测器 [项目特征] 1.名称:感烟探测器 [工作内容] 1.拆除并从新安装 |  | 只 | 114 | 98.5 |  | 11229
21 | 030705003001 | 按钮 [项目特征] 1.规格:消火栓按钮 [工作内容] 1.拆除并安装 |  | 只 | 12 | 180 |  | 2160
22 | 030705009001 | 警报装置 [项目特征] 1.形式:广播 [工作内容] 1.拆除并安装 |  | 台 | 19 | 118.69 |  | 2255.11
23 | 030705009002 | 火警扬声器 [项目特征] 1.型号规格：TX3354 |  | 台 | 8 | 102.32 |  | 818.56
本页合计 | [7 empty] | 89581.16
分部分项工程量清单计价表
工程名称：1、5、23、24F管道拆改 |  |  | 专业：消防设备安装工程 |  |  |  | 第 5 页 共 6 页
序号 | 项目编码 | 项目名称 |  | 计量 单位 | 工程数量 | 金额（元）
[6 empty] | 综合单价 |  | 合价
[工程内容] 1.安装 2.调试
24 | 030705001003 | 感烟探测器 [项目特征] 1.型号规格：JTY-GD-JBF-4100 [工程内容] 1.探头安装 2.底座安装 3.校接线 4.探测器调试 |  | 只 | 3 | 98.5 |  | 295.5
25 | 030212001001 | 电气配管 [项目特征] 1.名称:JDG 20 [工作内容] 1.刨沟槽 2.电线管路敷设 |  | m | 400 | 47.16 |  | 18864
26 | 030212001002 | 电气配管 [项目特征] 1.名称:金属软管 20 [工作内容] 1.刨沟槽 2.电线管路敷设 |  | m | 247 | 30 |  | 7410
27 | 030212003001 | 电气配线 [项目特征] 1.导线型号规格:ZR-RVS-2x1.5 [工程内容] 1.管内配线 |  | m | 800 | 5.95 |  | 4760
28 | 030212003002 | 电气配线 [项目特征] 1.导线型号规格:WDZN-RYJS2*2.5 [工程内容] 1.管内配线 |  | m | 300 | 9.11 |  | 2733
29 | 030213001001 | 普通吸顶灯及其他灯具 [项目特征] 1.名称、型号:应急灯 [工作内容] 1.拆除 |  | 套 | 102 | 24.13 |  | 2461.26
30 | 030213001007 | 普通吸顶灯及其他灯具 [项目特征] 1.名称、型号:方向标志灯（不含主材） [工作内容] 1.安装 |  | 套 | 21 | 51.21 |  | 1075.41
31 | 030213001002 | 普通吸顶灯及其他灯具 [项目特征] |  | 套 | 53 | 234.32 |  | 12418.96
本页合计 | [7 empty] | 50018.13
分部分项工程量清单计价表
工程名称：1、5、23、24F管道拆改 |  |  | 专业：消防设备安装工程 |  |  |  | 第 6 页 共 6 页
序号 | 项目编码 | 项目名称 |  | 计量 单位 | 工程数量 | 金额（元）
[6 empty] | 综合单价 |  | 合价
1.名称、型号:集中电源应急照明灯（A型） [工作内容] 1.支架制作、安装 2.组装 3.油漆
32 | 030213001003 | 普通吸顶灯及其他灯具 [项目特征] 1.名称、型号:多信息复合标志灯（单向） [工作内容] 1.支架制作、安装 2.组装 3.油漆 |  | 套 | 3 | 300.55 |  | 901.65
33 | 030213001004 | 普通吸顶灯及其他灯具 [项目特征] 1.名称、型号:方向标志灯（左向） [工作内容] 1.支架制作、安装 2.组装 3.油漆 |  | 套 | 3 | 137.06 |  | 411.18
34 | 030213001005 | 普通吸顶灯及其他灯具 [项目特征] 1.名称、型号:疏散出口标志灯（特大型标志灯） [工作内容] 1.支架制作、安装 2.组装 3.油漆 |  | 套 | 16 | 233.01 |  | 3728.16
35 | 030213001006 | 普通吸顶灯及其他灯具 [项目特征] 1.名称、型号:双面方向标志灯（单向） [工作内容] 1.支架制作、安装 2.组装 3.油漆 |  | 套 | 22 | 160.16 |  | 3523.52
36 | 030706001001 | 自动报警系统装置调试 [工作内容] 1.系统装置调试 |  | 系统 | 1 | 22132.48 |  | 22132.48
|  | 分部小计 | [5 empty] | 97177.79
本页合计 | [7 empty] | 30696.99
合计 | [7 empty] | 296145.54

## 表-3 措施项目清单计价表【1、5、23、24F管道拆改】
措施项目清单计价表
工程名称：1、5、23、24F管道拆改 |  |  | 专业：消防设备安装工程 |  |  | 第 1 页 共 1 页
序号 | 项 目 名 称 | 计量 单位 |  | 工程数量 | 金额（元）
[5 empty] | 综合单价 |  | 合价
一 | 通用项目 | [5 empty] | 5058.27
2 | 冬雨季、夜间施工措施费 | 项 |  | 1 | 2604.57 |  | 2604.57
3 | 二次搬运 | 项 |  | 1 | 1302.29 |  | 1302.29
4 | 测量放线、定位复测、检测试验 | 项 |  | 1 | 1151.41 |  | 1151.41
5 | 大型机械设备进出场及安拆 | 项 |  | 1
6 | 施工排水 | 项 |  | 1
7 | 施工降水 | 项 |  | 1
8 | 施工影响场地周边地上、地下设施及建筑物安全的临时保护设施 | 项 |  | 1
9 | 已完工程及设备保护 | 项 |  | 1
10 | 其他 | 项 |  | 1
二 | 安装工程
11 | 组装平台 | 项 |  | 1
12 | 设备、管道施工的防冻和焊接保护措施 | 项 |  | 1
13 | 压力容器和高压管道的检验 | 项 |  | 1
14 | 焦炉施工大棚 | 项 |  | 1
15 | 焦炉烘炉、热态工程 | 项 |  | 1
16 | 管道安装后的充气保护措施 | 项 |  | 1
17 | 隧道内施工的通风、供水、供气、供电、照明及通讯设施 | 项 |  | 1
18 | 现场施工围栏 | 项 |  | 1
19 | 长输管道临时水工保护措施 | 项 |  | 1
20 | 长输管道施工便道 | 项 |  | 1
21 | 长输管道跨越或穿越施工措施 | 项 |  | 1
22 | 长输管道地下穿越地上建筑物的保护措施 | 项 |  | 1
23 | 长输管道工程施工队伍调遣 | 项 |  | 1
24 | 格架式抱杆 | 项 |  | 1
25 | 脚手架 | 项 |  | 1
| 合 计 | [5 empty] | 5058.27

## 表-4 其他项目清单计价表【1、5、23、24F管道拆改】
其他项目清单计价表
工程名称：1、5、23、24F管道拆改 |  |  | 专业：消防设备安装工程 |  |  | 第 1 页 共 1 页
序号 | 项目名称 | 单位 |  | 工程数量 | 金 额（元）
[5 empty] | 综合单价 |  | 合 价
1 | 暂列金额 | 项 |  | 1
2 | 专业工程暂估价 | 项 |  | 1
3 | 计日工 | 项 |  | 1
4 | 总承包服务费 | 项 |  | 1
合 计

## 常用-5 单位工程材料价差表【1、5、23、24F管道拆改】
单位工程材料价差表
工程名称：1、5、23、24F管道拆改 |  |  |  |  | 专业：消防设备安装工程 |  |  | 第 1 页 共 1 页
序号 | 材料名称 | 单位 | 材料量 | 预算价 |  | 市场价 | 价差 |  | 价差合计

## 常用-7 主要材料价格表【1、5、23、24F管道拆改】
主要材料价格表
工程名称：1、5、23、24F管道拆改 |  |  |  | 专业：消防设备安装工程 |  |  | 第 1 页 共 1 页
序号 | 编码 | 材料名称 | 型号规格 |  | 单位 | 市场价 |  | 备注
1 | Z00172@5 | 多信息复合标志灯（单向） |  |  | 套 | 224
2 | Z00172@7 | 方向标志灯（左向） |  |  | 套 | 85
3 | Z00172@8 | 疏散出口标志灯（特大型标志灯） |  |  | 套 | 180
4 | Z00172@9 | 双面方向标志灯（单向） |  |  | 套 | 85
5 | Z00703@1 | JDG 20 |  |  | m | 7
6 | Z00741@1 | 内外热镀锌钢管 DN25 |  |  | m | 14.11
7 | Z00742@1 | 内外热镀锌钢管 DN32 |  |  | m | 18.23
8 | Z00743@1 | 内外热镀锌钢管 DN40 |  |  | m | 22.34
9 | Z00744@1 | 内外热镀锌钢管 DN50 |  |  | m | 28.38
10 | Z00745@1 | 内外热镀锌钢管 DN65 |  |  | m | 38.65
11 | Z01231@1 | 内外热镀锌钢管 DN80 |  |  | m | 48.53
12 | Z01389 | 接线盒 |  |  | 个 | 5
13 | Z01396 | 金属软管 DN20 |  |  | m | 8
14 | Z01670@2 | 自喷喷头 （吊顶型） ZSTYX-15/68快速响应喷头 |  |  | 个 | 45
15 | Z01792@3 | 带灭火器组合式减压稳压消火栓柜,SG24E65Z-J（单栓） |  |  | 套 | 1105
16 | Z02071@1 | ZR-RVS-2x1.5 |  |  | m | 4.75
17 | Z02071@2 | WDZN-RYJS2*2.5 |  |  | m | 6.7
18 | Z02135@1 | 型钢 |  |  | kg | 4.85
19 | 补充主材001@1 | 集中电源应急照明灯（A型） |  |  | 套 | 180
20 | 补充主材002 | 管道刷漆 |  |  | m | 150
21 | 补充主材003@2 | 感烟探测器 JTY-GD-JBF-4100 |  |  | 只 | 120
22 | 补充主材007@1 | 火警扬声器 TX3354 |  |  | 只 | 67.5
23 | 补充主材015@1 | 卡箍件 DN80 |  |  | 个 | 85

## 常用-8 单位工程人材机汇总表【1、5、23、24F管道拆
单位工程人材机汇总表
工程名称：1、5、23、24F管道拆改 |  |  |  | 专业：消防设备安装工程 |  |  |  | 第 1 页 共 5 页
序号 | 名称及规格 | 单位 | 数量 |  | 预算价 | 市场价 | 预算价合计 |  | 市场价合计
一 | 人工类别
1 | 综合工日 | 工日 | 411.97 |  | 42 | 136 | 17302.74 |  | 56027.92
2 | 综合工日 | 工日 | 153.526 |  | 42 | 136 | 6448.09 |  | 20879.54
3 | 综合工日 | 工日 | 5.103 |  | 42 | 136 | 214.33 |  | 694.01
4 | 人工费调整 | 元 | 1806.8092 |  | 1 | 1 | 1806.81 |  | 1806.81
| 小计 | [5 empty] | 25771.97 |  | 79408.28
二 | 材料类别
1 | 白布 | m | 2.5135 |  | 4.5 | 4.5 | 11.31 |  | 11.31
2 | 半圆头螺钉 M6～12×12～50 | 套 | 486.7851 |  | 0.29 | 0.29 | 141.17 |  | 141.17
3 | 玻璃胶 310g | 支 | 0.2852 |  | 17 | 17 | 4.85 |  | 4.85
4 | 冲击钻头 Φ10 | 个 | 8.4742 |  | 15.24 | 15.24 | 129.15 |  | 129.15
5 | 冲击钻头 Φ14 | 个 | 6.12 |  | 21.44 | 21.44 | 131.21 |  | 131.21
6 | 冲击钻头 Φ6～12 | 个 | 7.76 |  | 14.88 | 14.88 | 115.47 |  | 115.47
7 | 冲击钻头 Φ6～8 | 个 | 2.0343 |  | 13.28 | 13.28 | 27.02 |  | 27.02
8 | 醇酸防锈漆 C53-1 | kg | 5.28 |  | 11.77 | 11.77 | 62.15 |  | 62.15
9 | 瓷接头 (双) | 个 | 104.1948 |  | 0.48 | 0.48 | 50.01 |  | 50.01
10 | 打印纸 A4 | 箱 | 0.12 |  | 150 | 150 | 18 |  | 18
11 | 电 | kw·h | 72 |  | 0.58 | 0.58 | 41.76 |  | 41.76
12 | 电池 | 节 | 40 |  | 2.5 | 2.5 | 100 |  | 100
13 | 电焊条 结422 Φ2.5 | kg | 3.44 |  | 7.3 | 7.3 | 25.11 |  | 25.11
14 | 镀锌钢板 δ2.5 | m2 | 0.7461 |  | 111.19 | 111.19 | 82.96 |  | 82.96
15 | 镀锌管箍 DN25 | 个 | 431.6336 |  | 1.3 | 1.3 | 561.12 |  | 561.12
16 | 镀锌管接头 (金属软管用) DN20 | 个 | 125.4464 |  | 1.56 | 1.56 | 195.7 |  | 195.7
17 | 镀锌管接头 DN20 | 个 | 103 |  | 1.56 | 1.56 | 160.68 |  | 160.68
18 | 镀锌丝堵 DN15 | 个 | 42.736 |  | 1.12 | 1.12 | 47.86 |  | 47.86
19 | 镀锌锁紧螺母(金属软管用) DN20 | 个 | 248.1658 |  | 0.93 | 0.93 | 230.79 |  | 230.79
20 | 镀锌锁紧螺母 1.5×20 | 个 | 61.8 |  | 0.91 | 0.91 | 56.24 |  | 56.24
21 | 镀锌锁紧螺母 3×15～20 | 个 | 717.9341 |  | 0.91 | 0.91 | 653.32 |  | 653.32
22 | 镀锌铁丝 13#～17# | kg | 1 |  | 4.61 | 4.61 | 4.61 |  | 4.61
23 | 镀锌铁丝 8#～12# | kg | 10.1603 |  | 4.12 | 4.12 | 41.86 |  | 41.86
24 | 镀锌弯头 DN25 | 个 | 242.4 |  | 2.6 | 2.6 | 630.24 |  | 630.24
25 | 镀锌自攻螺钉 Φ4～6×20～35 | 10个 | 2.8908 |  | 0.56 | 0.56 | 1.62 |  | 1.62
26 | 阀门 PN10 DN50 | 个 | 1.2726 |  | 75 | 75 | 95.45 |  | 95.45
27 | 法兰 DN50 | 片 | 1.2726 |  | 29.67 | 29.67 | 37.76 |  | 37.76
单位工程人材机汇总表
工程名称：1、5、23、24F管道拆改 |  |  |  | 专业：消防设备安装工程 |  |  |  | 第 2 页 共 5 页
二 | 材料类别
28 | 防火涂料 A60-1 | kg | 5.6074 |  | 9.8 | 9.8 | 54.95 |  | 54.95
29 | 酚醛调合漆(各种颜色) | kg | 46.3334 |  | 13.22 | 13.22 | 612.53 |  | 612.53
30 | 酚醛防锈漆(各种颜色) | kg | 8.28 |  | 13.22 | 13.22 | 109.46 |  | 109.46
31 | 钢垫圈 | kg | 1.116 |  | 6.38 | 6.38 | 7.12 |  | 7.12
32 | 钢锯条 | 根 | 10.4 |  | 0.98 | 0.98 | 10.19 |  | 10.19
33 | 钢丝 Φ1.6 | kg | 0.99 |  | 9 | 9 | 8.91 |  | 8.91
34 | 钢丝刷 | 把 | 1.35 |  | 4.55 | 4.55 | 6.14 |  | 6.14
35 | 工业酒精 99.5% | kg | 2.1368 |  | 5 | 5 | 10.68 |  | 10.68
36 | 管卡子(电线管用) DN20 | 个 | 576.8 |  | 0.67 | 0.67 | 386.46 |  | 386.46
37 | 管卡子(金属软管用) DN20 | 个 | 250.8927 |  | 2.01 | 2.01 | 504.29 |  | 504.29
38 | 焊锡 | kg | 3.7535 |  | 47.13 | 47.13 | 176.9 |  | 176.9
39 | 焊锡膏 瓶装50g | kg | 1.3225 |  | 40 | 40 | 52.9 |  | 52.9
40 | 花线 2×23/0.15 | m | 12.725 |  | 2.05 | 2.05 | 26.09 |  | 26.09
41 | 机油 5#～7# | kg | 2.16 |  | 8.2 | 8.2 | 17.71 |  | 17.71
42 | 机油 | kg | 10.7518 |  | 7 | 7 | 75.26 |  | 75.26
43 | 胶 801 | kg | 0.7461 |  | 15.2 | 15.2 | 11.34 |  | 11.34
44 | 角钢立管卡 DN80 | 付 | 10.7748 |  | 7.86 | 7.86 | 84.69 |  | 84.69
45 | 金属软管尼龙接头 20 | 个 | 125.4464 |  | 0.77 | 0.77 | 96.59 |  | 96.59
46 | 棉纱头 | kg | 15.2198 |  | 8 | 8 | 121.76 |  | 121.76
47 | 精制六角带帽螺栓 M16×65～80 | 10套 | 4.1155 |  | 15 | 15 | 61.73 |  | 61.73
48 | 酒精 | kg | 0.39 |  | 6.8 | 6.8 | 2.65 |  | 2.65
49 | 立时得胶 | kg | 1.426 |  | 18.11 | 18.11 | 25.82 |  | 25.82
50 | 螺母 | kg | 2.997 |  | 19.1 | 19.1 | 57.24 |  | 57.24
51 | 螺栓 | kg | 10.665 |  | 6.65 | 6.65 | 70.92 |  | 70.92
52 | 密封带 | m | 1045.6773 |  | 0.8 | 0.8 | 836.54 |  | 836.54
53 | 木材(一级红白松) | m3 | 0.0418 |  | 1339 | 1339 | 55.97 |  | 55.97
54 | 木螺丝 Φ2～4×6～65 | 10个 | 31.62 |  | 0.16 | 0.16 | 5.06 |  | 5.06
55 | 木螺丝 Φ4×60 | 个 | 11.408 |  | 0.03 | 0.03 | 0.34 |  | 0.34
56 | 木螺丝 Φ4×65以下 | 10个 | 138.8492 |  | 0.16 | 0.16 | 22.22 |  | 22.22
57 | 木螺丝 Φ6×100 | 10个 | 0.3612 |  | 0.82 | 0.82 | 0.3 |  | 0.3
58 | 破布 | kg | 29.3987 |  | 4 | 4 | 117.59 |  | 117.59
59 | 膨胀螺栓 M12 | 套 | 175.7664 |  | 2.08 | 2.08 | 365.59 |  | 365.59
60 | 膨胀螺栓 M12×100 | 10套 | 31.428 |  | 20.8 | 20.8 | 653.7 |  | 653.7
61 | 漂白粉 | kg | 0.0216 |  | 3.52 | 3.52 | 0.08 |  | 0.08
62 | 普通钢板 δ12～20 | kg | 47.4313 |  | 4.76 | 4.76 | 225.77 |  | 225.77
63 | 普通胶合板 δ3 | m2 | 2.7227 |  | 15 | 15 | 40.84 |  | 40.84
单位工程人材机汇总表
工程名称：1、5、23、24F管道拆改 |  |  |  | 专业：消防设备安装工程 |  |  |  | 第 3 页 共 5 页
二 | 材料类别
64 | 其他材料费(占材料费) | 元 | 727.4349 |  | 1 | 1 | 727.43 |  | 727.43
65 | 其他材料费 | 元 | 24.4654 |  | 1 | 1 | 24.47 |  | 24.47
66 | 汽油 90# | kg | 16.8276 |  | 6.57 | 6.57 | 110.56 |  | 110.56
67 | 铅油 | kg | 2.76 |  | 4.5 | 4.5 | 12.42 |  | 12.42
68 | 清油 C01-1 | kg | 1.28 |  | 14.5 | 14.5 | 18.56 |  | 18.56
69 | 溶剂汽油 200# | kg | 1.28 |  | 7 | 7 | 8.96 |  | 8.96
70 | 软盘 3.5" | 片 | 1 |  | 7.5 | 7.5 | 7.5 |  | 7.5
71 | 砂轮片 Φ400 | 片 | 41.4677 |  | 27.8 | 27.8 | 1152.8 |  | 1152.8
72 | 石棉橡胶板 低中压 δ0.8～6 | kg | 11.5835 |  | 19.48 | 19.48 | 225.65 |  | 225.65
73 | 室内镀锌(焊接)钢管管件 DN25 | 个 | 543.5471 |  | 3.85 | 3.85 | 2092.66 |  | 2092.66
74 | 室内镀锌(焊接)钢管管件 DN32 | 个 | 238.9672 |  | 5.48 | 5.48 | 1309.54 |  | 1309.54
75 | 室内镀锌(焊接)钢管管件 DN40 | 个 | 124.1712 |  | 6.94 | 6.94 | 861.75 |  | 861.75
76 | 室内镀锌(焊接)钢管管件 DN50 | 个 | 76.1235 |  | 10.75 | 10.75 | 818.33 |  | 818.33
77 | 室内镀锌(焊接)钢管管件 DN65 | 个 | 78.5862 |  | 19.11 | 19.11 | 1501.78 |  | 1501.78
78 | 水 | t | 137.0382 |  | 3.85 | 3.85 | 527.6 |  | 527.6
79 | 水泥 32.5 | kg | 20.0112 |  | 0.32 | 0.32 | 6.4 |  | 6.4
80 | 塑料护口(电线管用) DN20 | 个 | 61.8 |  | 0.15 | 0.15 | 9.27 |  | 9.27
81 | 塑料护口(钢管用) DN15-20 | 个 | 717.9341 |  | 0.2 | 0.2 | 143.59 |  | 143.59
82 | 塑料胶布带 20mm×50m | 卷 | 7.2 |  | 12.5 | 12.5 | 90 |  | 90
83 | 塑料胀管 Φ6 | 个 | 45.1869 |  | 0.1 | 0.1 | 4.52 |  | 4.52
84 | 塑料绝缘线 BV-105℃-2.5mm2 | m | 59.1154 |  | 2.05 | 2.05 | 121.19 |  | 121.19
85 | 塑料胀管 Φ6～8 | 个 | 1339.2 |  | 0.1 | 0.1 | 133.92 |  | 133.92
86 | 塑料粘胶带 | 盘 | 11.15 |  | 2.5 | 2.5 | 27.88 |  | 27.88
87 | 碳钢电焊条 结422 Φ3.2 | kg | 51.145 |  | 6.67 | 6.67 | 341.14 |  | 341.14
88 | 铁砂布 0#～2# | 张 | 9.81 |  | 0.92 | 0.92 | 9.03 |  | 9.03
89 | 铜线端子 20A | 个 | 128.0524 |  | 0.41 | 0.41 | 52.5 |  | 52.5
90 | 无缝钢管 D50 | m | 1.2726 |  | 31.23 | 31.23 | 39.74 |  | 39.74
91 | 橡胶软管 DN50 | m | 10.1802 |  | 38.65 | 38.65 | 393.46 |  | 393.46
92 | 氧气 | m3 | 24.9023 |  | 9 | 9 | 224.12 |  | 224.12
93 | 乙炔气 | kg | 8.4836 |  | 10 | 10 | 84.84 |  | 84.84
94 | 异型塑料管 D5 | m | 6.331 |  | 0.5 | 0.5 | 3.17 |  | 3.17
95 | 阻燃聚氯乙烯导线 BV-1.0mm2 | m | 15.32 |  | 0.92 | 0.92 | 14.09 |  | 14.09
单位工程人材机汇总表
工程名称：1、5、23、24F管道拆改 |  |  |  | 专业：消防设备安装工程 |  |  |  | 第 4 页 共 5 页
二 | 材料类别
96 | 圆钢 Φ5.5～9 | kg | 3.72 |  | 3.96 | 3.96 | 14.73 |  | 14.73
97 | 圆木台 Φ150～250 | 块 | 52.5 |  | 5.25 | 5.25 | 275.63 |  | 275.63
98 | 钻头 Φ3 | 个 | 0.1812 |  | 1.6 | 1.6 | 0.29 |  | 0.29
99 | 材料费调整 | 元 | 1806.2908 |  | 1 | 1 | 1806.29 |  | 1806.29
| 小计 | [5 empty] | 21769.56 |  | 21769.56
三 | 机械类别
1 | 安拆费及场外运输费(台班用) | 元 | 95.2137 |  | 1 | 1 | 95.21 |  | 95.21
2 | 大修理费(台班用) | 元 | 125.6221 |  | 1 | 1 | 125.62 |  | 125.62
3 | 经常修理费(台班用) | 元 | 346.9825 |  | 1 | 1 | 346.98 |  | 346.98
4 | 其他费用(台班用) | 元 | 9.1368 |  | 1 | 1 | 9.14 |  | 9.14
5 | 折旧费(台班用) | 元 | 350.7656 |  | 1 | 1 | 350.77 |  | 350.77
6 | 电锤 520W | 台班 | 5.103 |  | 8.54 | 8.54 | 43.58 |  | 43.58
7 | 火灾探测器实验器 BHTS-1 | 台班 | 6.836 |  | 20.11 | 20.11 | 137.47 |  | 137.47
8 | 交流电焊机 30kV·A | 台班 | 30.3426 |  | 122.21 | 122.21 | 3708.17 |  | 3708.17
9 | 交流稳压电源 JH1741/05 | 台班 | 4.8 |  | 8.25 | 8.25 | 39.6 |  | 39.6
10 | 接地电阻测试仪 GCT | 台班 | 0.32 |  | 207.51 | 207.51 | 66.4 |  | 66.4
11 | 精密声级计 ND2 | 台班 | 0.73 |  | 7.26 | 7.26 | 5.3 |  | 5.3
12 | 开槽机 | 台班 | 0.4443 |  | 191.12 | 191.12 | 84.91 |  | 84.91
13 | 离心水泵 <Φ100 | 台班 | 0.2719 |  | 104.81 | 104.81 | 28.5 |  | 28.5
14 | 砂轮切割机 Φ400 | 台班 | 21.9229 |  | 45.99 | 45.99 | 1008.23 |  | 1008.23
15 | 砂轮切割机 Φ500 | 台班 | 0.1944 |  | 45.99 | 45.99 | 8.94 |  | 8.94
16 | 数字存储打印示波器 HP-54512B | 台班 | 3.2 |  | 213.3 | 213.3 | 682.56 |  | 682.56
17 | 数字万用表 34401A | 台班 | 6.5017 |  | 17.53 | 17.53 | 113.97 |  | 113.97
18 | 直流稳压稳流电源 WYK-6005 | 台班 | 4.5 |  | 27.95 | 27.95 | 125.78 |  | 125.78
19 | 自耦调压器 TDJC-S-1 | 台班 | 3.52 |  | 20 | 20 | 70.4 |  | 70.4
20 | 综合人工(台班用) | 工日 | 2.25 |  | 42 | 136 | 94.5 |  | 306
21 | 综合人工(台班用) | 工日 | 8.1381 |  | 42 | 136 | 341.8 |  | 1106.78
22 | 柴油 | kg | 12.906 |  | 5.57 | 5.57 | 71.89 |  | 71.89
23 | 机械费调整 | 元 | 3614.0445 |  | 1 | 1 | 3614.04 |  | 3614.04
24 | 电 | kw·h | 290.7964 |  | 0.58 | 0.58 | 168.66 |  | 168.66
| 小计 | [5 empty] | 11342.42 |  | 12318.9
四 | 主材类别
1 | 多信息复合标志灯（单向） | 套 | 3.03 |  | 224 | 224 | 678.72 |  | 678.72
2 | 方向标志灯（左向） | 套 | 3.03 |  | 85 | 85 | 257.55 |  | 257.55
3 | 疏散出口标志灯（特大型标 | 套 | 16.16 |  | 180 | 180 | 2908.8 |  | 2908.8
单位工程人材机汇总表
工程名称：1、5、23、24F管道拆改 |  |  |  | 专业：消防设备安装工程 |  |  |  | 第 5 页 共 5 页
四 | 主材类别
志灯）
4 | 双面方向标志灯（单向） | 套 | 22.22 |  | 85 | 85 | 1888.7 |  | 1888.7
5 | JDG 20 | m | 412 |  | 7 | 7 | 2884 |  | 2884
6 | 内外热镀锌钢管 DN25 | m | 738.735 |  | 14.11 | 14.11 | 10423.55 |  | 10423.55
7 | 内外热镀锌钢管 DN32 | m | 293.8314 |  | 18.23 | 18.23 | 5356.55 |  | 5356.55
8 | 内外热镀锌钢管 DN40 | m | 100.1334 |  | 22.34 | 22.34 | 2236.98 |  | 2236.98
9 | 内外热镀锌钢管 DN50 | m | 76.5306 |  | 28.38 | 28.38 | 2171.94 |  | 2171.94
10 | 内外热镀锌钢管 DN65 | m | 88.74 |  | 38.65 | 38.65 | 3429.8 |  | 3429.8
11 | 内外热镀锌钢管 DN80 | m | 28.3254 |  | 48.53 | 48.53 | 1374.63 |  | 1374.63
12 | 接线盒 | 个 | 329.1203 |  | 5 | 5 | 1645.6 |  | 1645.6
13 | 金属软管 DN20 | m | 87.7789 |  | 8 | 8 | 702.23 |  | 702.23
14 | 自喷喷头 （吊顶型） ZSTYX-15/68快速响应喷头 | 个 | 404 |  | 45 | 45 | 18180 |  | 18180
15 | 带灭火器组合式减压稳压消火栓柜,SG24E65Z-J（单栓） | 套 | 3 |  | 1105 | 1105 | 3315 |  | 3315
16 | ZR-RVS-2x1.5 | m | 864 |  | 4.75 | 4.75 | 4104 |  | 4104
17 | WDZN-RYJS2*2.5 | m | 324 |  | 6.7 | 6.7 | 2170.8 |  | 2170.8
18 | 型钢 | kg | 954 |  | 4.85 | 4.85 | 4626.9 |  | 4626.9
19 | 集中电源应急照明灯（A型） | 套 | 53 |  | 180 | 180 | 9540 |  | 9540
20 | 管道刷漆 | m | 450 |  | 150 | 150 | 67500 |  | 67500
21 | 感烟探测器 JTY-GD-JBF-4100 | 只 | 0.4314 |  | 120 | 120 | 51.77 |  | 51.77
22 | 火警扬声器 TX3354 | 只 | 8 |  | 67.5 | 67.5 | 540 |  | 540
23 | 卡箍件 DN80 | 个 | 6.9425 |  | 85 | 85 | 590.11 |  | 590.11
| 小计 | [5 empty] | 146577.63 |  | 146577.63
| 合计 | [5 empty] | 205461.58 |  | 260074.37

## 表-1 单位工程造价汇总表【1#楼4F加固拆改】
单位工程造价汇总表
工程名称：1#楼4F加固拆改 |  | 专业：消防设备安装工程 |  | 第 1 页 共 1 页
序号 | 项 目 名 称 |  | 造 价（元）
1 | 分部分项工程费 |  | 22113
2 | 措施项目费 |  | 1576.25
2.1 | 其中：安全文明施工措施费 |  | 954.85
3 | 其他项目费
4 | 规费 |  | 1106.29
5 | 税前工程造价 |  | 23399.55
5.1 | 长距离输送管道土石方综合系数
5.2 | 安装工程综合系数 |  | 23399.55
6 | 增值税销项税额 |  | 2105.96
7 | 附加税 |  | 119.02
8 | 工程造价 |  | 25624.53
9 | 扣除养老保险后工程造价 |  | 24783.56
合 计 |  |  | 24,783.56

## 表-2 分部分项工程量清单计价表【1#楼4F加固拆改】
分部分项工程量清单计价表
工程名称：1#楼4F加固拆改 |  |  | 专业：消防设备安装工程 |  |  |  | 第 1 页 共 3 页
序号 | 项目编码 | 项目名称 |  | 计量 单位 | 工程数量 | 金额（元）
[6 empty] | 综合单价 |  | 合价
1号楼加固拆改
拆除
1 | 030701001060 | 镀锌钢管拆除 [项目特征] 1.安装部位：室内 2.材质：内外热镀锌钢管 3.规格：DN25 4.连接形式：螺纹配件连接 5.除锈、刷油、防腐、绝热及保护层设计要求：外刷橙色调和漆两遍 [工程内容] 1.拆除并安装 |  | m | 135 | 24.15 |  | 3260.25
2 | 030701001061 | 镀锌钢管拆除 [项目特征] 1.安装部位：室内 2.材质：内外热镀锌钢管 3.规格：DN32 4.连接形式：螺纹配件连接 5.除锈、刷油、防腐、绝热及保护层设计要求：外刷橙色调和漆两遍 [工程内容] 1.拆除并安装 |  | m | 45 | 68.33 |  | 3074.85
3 | 030701001062 | 镀锌钢管 [项目特征] 1.安装部位：室内 2.材质：内外热镀锌钢管 3.规格：DN40 4.连接形式：螺纹配件连接 5.除锈、刷油、防腐、绝热及保护层设计要求：外刷橙色调和漆两遍 [工程内容] 1.拆除并安装 |  | m | 30 | 34.04 |  | 1021.2
4 | 030701001063 | 镀锌钢管 [项目特征] 1.安装部位：室内 2.材质：内外热镀锌钢管 3.规格：DN50 4.连接形式：螺纹配件连接 5.除锈、刷油、防腐、绝热及保护层设计要求：外刷橙色调和漆两遍 [工程内容] 1.拆除并安装 |  | m | 28 | 36.21 |  | 1013.88
5 | 030701003011 | 镀锌钢管 [项目特征] 1.安装部位：室内 2.材质：内外热镀锌钢管 3.规格：DN65 |  | m | 28 | 65.24 |  | 1826.72
本页合计 | [7 empty] | 10196.9
分部分项工程量清单计价表
工程名称：1#楼4F加固拆改 |  |  | 专业：消防设备安装工程 |  |  |  | 第 2 页 共 3 页
序号 | 项目编码 | 项目名称 |  | 计量 单位 | 工程数量 | 金额（元）
[6 empty] | 综合单价 |  | 合价
4.连接形式：螺纹配件连接 5.除锈、刷油、防腐、绝热及保护层设计要求：外刷红色调和漆两遍 [工程内容] 1.拆除并安装
6 | 030701001068 | 镀锌钢管 [项目特征] 1.安装部位：室内 2.材质：内外热镀锌钢管 3.规格：DN80 4.连接形式：沟槽式刚性卡箍连接 5.卡箍材质：球墨铸铁 6.除锈、刷油、防腐、绝热及保护层设计要求：外刷橙色调和漆两遍 [工程内容] 1.拆除并安装 |  | m | 16 | 68.48 |  | 1095.68
7 | 030701001069 | 镀锌钢管 [项目特征] 1.安装部位：室内 2.材质：内外热镀锌钢管 3.规格：DN100 4.连接形式：沟槽式刚性卡箍连接 5.卡箍材质：球墨铸铁 6.除锈、刷油、防腐、绝热及保护层设计要求：外刷橙色调和漆两遍 [工程内容] 1.管道、管件及弯管的制作安装 2.管道刷油 3.管网水冲洗 4.水压试验 |  | m | 12 | 87.19 |  | 1046.28
8 | 030704001001 | 管道支架制作安装 [项目特征] 1.管架形式：支架制作安装 2.除锈、刷油设计要求：除锈后刷防锈漆一遍，灰色面漆两遍 [工程内容] 1.制作、安装 2.除锈、刷油 |  | kg | 200 | 4.98 |  | 996
9 | 030701011001 | 水喷头 [项目特征] 1.有吊顶、无吊顶:无吊顶 [工作内容] 1.拆除 |  | 个 | 37 | 49.22 |  | 1821.14
10 | 030705001001 | 点型探测器 [项目特征] 1.名称:感烟探测器 [工作内容] |  | 只 | 6 | 98 |  | 588
本页合计 | [7 empty] | 5547.1
分部分项工程量清单计价表
工程名称：1#楼4F加固拆改 |  |  | 专业：消防设备安装工程 |  |  |  | 第 3 页 共 3 页
序号 | 项目编码 | 项目名称 |  | 计量 单位 | 工程数量 | 金额（元）
[6 empty] | 综合单价 |  | 合价
1.拆除并安装
|  | 分部小计 | [5 empty] | 15744
安装
11 | 030704001003 | 管道支架制作安装 [项目特征] 1.管架形式：支架制作安装 2.除锈、刷油设计要求：除锈后刷防锈漆一遍，灰色面漆两遍 [工程内容] 1.制作、安装 2.除锈、刷油 |  | kg | 300 | 21.23 |  | 6369
|  | 分部小计 | [5 empty] | 6369
本页合计 | [7 empty] | 6369
合计 | [7 empty] | 22113

## 表-3 措施项目清单计价表【1#楼4F加固拆改】
措施项目清单计价表
工程名称：1#楼4F加固拆改 |  |  | 专业：消防设备安装工程 |  |  | 第 1 页 共 1 页
序号 | 项 目 名 称 | 计量 单位 |  | 工程数量 | 金额（元）
[5 empty] | 综合单价 |  | 合价
一 | 通用项目 | [5 empty] | 621.4
2 | 冬雨季、夜间施工措施费 | 项 |  | 1 | 319.97 |  | 319.97
3 | 二次搬运 | 项 |  | 1 | 159.98 |  | 159.98
4 | 测量放线、定位复测、检测试验 | 项 |  | 1 | 141.45 |  | 141.45
5 | 大型机械设备进出场及安拆 | 项 |  | 1
6 | 施工排水 | 项 |  | 1
7 | 施工降水 | 项 |  | 1
8 | 施工影响场地周边地上、地下设施及建筑物安全的临时保护设施 | 项 |  | 1
9 | 已完工程及设备保护 | 项 |  | 1
10 | 其他 | 项 |  | 1
二 | 安装工程
11 | 组装平台 | 项 |  | 1
12 | 设备、管道施工的防冻和焊接保护措施 | 项 |  | 1
13 | 压力容器和高压管道的检验 | 项 |  | 1
14 | 焦炉施工大棚 | 项 |  | 1
15 | 焦炉烘炉、热态工程 | 项 |  | 1
16 | 管道安装后的充气保护措施 | 项 |  | 1
17 | 隧道内施工的通风、供水、供气、供电、照明及通讯设施 | 项 |  | 1
18 | 现场施工围栏 | 项 |  | 1
19 | 长输管道临时水工保护措施 | 项 |  | 1
20 | 长输管道施工便道 | 项 |  | 1
21 | 长输管道跨越或穿越施工措施 | 项 |  | 1
22 | 长输管道地下穿越地上建筑物的保护措施 | 项 |  | 1
23 | 长输管道工程施工队伍调遣 | 项 |  | 1
24 | 格架式抱杆 | 项 |  | 1
25 | 脚手架 | 项 |  | 1
| 合 计 | [5 empty] | 621.4

## 表-4 其他项目清单计价表【1#楼4F加固拆改】
其他项目清单计价表
工程名称：1#楼4F加固拆改 |  |  | 专业：消防设备安装工程 |  |  | 第 1 页 共 1 页
序号 | 项目名称 | 单位 |  | 工程数量 | 金 额（元）
[5 empty] | 综合单价 |  | 合 价
1 | 暂列金额 | 项 |  | 1
2 | 专业工程暂估价 | 项 |  | 1
3 | 计日工 | 项 |  | 1
4 | 总承包服务费 | 项 |  | 1
合 计

## 常用-5 单位工程材料价差表【1#楼4F加固拆改】
单位工程材料价差表
工程名称：1#楼4F加固拆改 |  |  |  |  | 专业：消防设备安装工程 |  |  | 第 1 页 共 1 页
序号 | 材料名称 | 单位 | 材料量 | 预算价 |  | 市场价 | 价差 |  | 价差合计

## 常用-7 主要材料价格表【1#楼4F加固拆改】
主要材料价格表
工程名称：1#楼4F加固拆改 |  |  |  | 专业：消防设备安装工程 |  |  | 第 1 页 共 1 页
序号 | 编码 | 材料名称 | 型号规格 |  | 单位 | 市场价 |  | 备注
1 | C00420 | 镀锌管箍 DN25 |  |  | 个 | 1.3
2 | C00731 | 酚醛调合漆(各种颜色) |  |  | kg | 13.22
3 | C01305 | 角钢立管卡 DN100 |  |  | 付 | 11.34
4 | C01311 | 角钢立管卡 DN65 |  |  | 付 | 5.91
5 | C01313 | 角钢立管卡 DN80 |  |  | 付 | 7.86
6 | C01696 | 密封带 |  |  | m | 0.8
7 | C01813 | 膨胀螺栓 M12×100 |  |  | 10套 | 20.8
8 | C01916 | 其他材料费(占材料费) |  |  | 元 | 1
9 | C02017 | 砂轮片 Φ400 |  |  | 片 | 27.8
10 | C02081 | 石棉橡胶板 低中压 δ0.8～6 |  |  | kg | 19.48
11 | C02121 | 室内镀锌(焊接)钢管管件 DN25 |  |  | 个 | 3.85
12 | C02122 | 室内镀锌(焊接)钢管管件 DN32 |  |  | 个 | 5.48
13 | C02123 | 室内镀锌(焊接)钢管管件 DN40 |  |  | 个 | 6.94
14 | C02124 | 室内镀锌(焊接)钢管管件 DN50 |  |  | 个 | 10.75
15 | C02125 | 室内镀锌(焊接)钢管管件 DN65 |  |  | 个 | 19.11
16 | C02283 | 水 |  |  | t | 3.85
17 | C02430 | 碳钢电焊条 结422 Φ3.2 |  |  | kg | 6.67
18 | C02655 | 橡胶软管 DN50 |  |  | m | 38.65
19 | C02785 | 氧气 |  |  | m3 | 9
20 | Z02135@1 | 型钢 |  |  | kg | 4.85

## 常用-8 单位工程人材机汇总表【1#楼4F加固拆改】
单位工程人材机汇总表
工程名称：1#楼4F加固拆改 |  |  |  | 专业：消防设备安装工程 |  |  |  | 第 1 页 共 3 页
序号 | 名称及规格 | 单位 | 数量 |  | 预算价 | 市场价 | 预算价合计 |  | 市场价合计
一 | 人工类别
1 | 综合工日 | 工日 | 71.729 |  | 42 | 136 | 3012.62 |  | 9755.14
| 小计 | [5 empty] | 3012.62 |  | 9755.14
二 | 材料类别
1 | 白布 | m | 0.0714 |  | 4.5 | 4.5 | 0.32 |  | 0.32
2 | 冲击钻头 Φ14 | 个 | 2.1488 |  | 21.44 | 21.44 | 46.07 |  | 46.07
3 | 冲击钻头 Φ6～8 | 个 | 0.0714 |  | 13.28 | 13.28 | 0.95 |  | 0.95
4 | 镀锌钢板 δ2.5 | m2 | 0.036 |  | 111.19 | 111.19 | 4 |  | 4
5 | 镀锌管箍 DN25 | 个 | 40.3596 |  | 1.3 | 1.3 | 52.47 |  | 52.47
6 | 镀锌丝堵 DN15 | 个 | 3.996 |  | 1.12 | 1.12 | 4.48 |  | 4.48
7 | 镀锌铁丝 8#～12# | kg | 2.2826 |  | 4.12 | 4.12 | 9.4 |  | 9.4
8 | 阀门 PN10 DN50 | 个 | 0.266 |  | 75 | 75 | 19.95 |  | 19.95
9 | 法兰 DN50 | 片 | 0.266 |  | 29.67 | 29.67 | 7.89 |  | 7.89
10 | 防火涂料 A60-1 | kg | 0.1788 |  | 9.8 | 9.8 | 1.75 |  | 1.75
11 | 酚醛调合漆(各种颜色) | kg | 4.5 |  | 13.22 | 13.22 | 59.49 |  | 59.49
12 | 酚醛防锈漆(各种颜色) | kg | 2.76 |  | 13.22 | 13.22 | 36.49 |  | 36.49
13 | 钢垫圈 | kg | 0.3918 |  | 6.38 | 6.38 | 2.5 |  | 2.5
14 | 钢丝刷 | 把 | 0.45 |  | 4.55 | 4.55 | 2.05 |  | 2.05
15 | 工业酒精 99.5% | kg | 0.1998 |  | 5 | 5 | 1 |  | 1
16 | 焊锡 | kg | 0.0714 |  | 47.13 | 47.13 | 3.37 |  | 3.37
17 | 焊锡膏 瓶装50g | kg | 0.036 |  | 40 | 40 | 1.44 |  | 1.44
18 | 机油 5#～7# | kg | 0.7584 |  | 8.2 | 8.2 | 6.22 |  | 6.22
19 | 机油 | kg | 2.1078 |  | 7 | 7 | 14.75 |  | 14.75
20 | 胶 801 | kg | 0.036 |  | 15.2 | 15.2 | 0.55 |  | 0.55
21 | 角钢立管卡 DN100 | 付 | 5.197 |  | 11.34 | 11.34 | 58.93 |  | 58.93
22 | 角钢立管卡 DN65 | 付 | 10.8864 |  | 5.91 | 5.91 | 64.34 |  | 64.34
23 | 角钢立管卡 DN80 | 付 | 6.7046 |  | 7.86 | 7.86 | 52.7 |  | 52.7
24 | 棉纱头 | kg | 1.7483 |  | 8 | 8 | 13.99 |  | 13.99
25 | 精制六角带帽螺栓 M16×65～80 | 10套 | 0.8652 |  | 15 | 15 | 12.98 |  | 12.98
26 | 聚四氟乙烯生料带 | m | 28.8249 |  | 0.78 | 0.78 | 22.48 |  | 22.48
27 | 螺母 | kg | 1.0522 |  | 19.1 | 19.1 | 20.1 |  | 20.1
28 | 螺栓 | kg | 3.7446 |  | 6.65 | 6.65 | 24.9 |  | 24.9
29 | 密封带 | m | 151.9576 |  | 0.8 | 0.8 | 121.57 |  | 121.57
30 | 木螺丝 Φ4×65以下 | 10个 | 1.074 |  | 0.16 | 0.16 | 0.17 |  | 0.17
31 | 破布 | kg | 6.66 |  | 4 | 4 | 26.64 |  | 26.64
32 | 膨胀螺栓 M12×100 | 10套 | 11.0348 |  | 20.8 | 20.8 | 229.52 |  | 229.52
单位工程人材机汇总表
工程名称：1#楼4F加固拆改 |  |  |  | 专业：消防设备安装工程 |  |  |  | 第 2 页 共 3 页
二 | 材料类别
33 | 漂白粉 | kg | 0.0392 |  | 3.52 | 3.52 | 0.14 |  | 0.14
34 | 普通钢板 δ12～20 | kg | 9.954 |  | 4.76 | 4.76 | 47.38 |  | 47.38
35 | 普通硅酸盐水泥 32.5 | kg | 28.0368 |  | 0.35 | 0.35 | 9.81 |  | 9.81
36 | 普通胶合板 δ3 | m2 | 0.0714 |  | 15 | 15 | 1.07 |  | 1.07
37 | 其他材料费(占材料费) | 元 | 142.8797 |  | 1 | 1 | 142.88 |  | 142.88
38 | 其他材料费 | 元 | 30.6202 |  | 1 | 1 | 30.62 |  | 30.62
39 | 汽油 90# | kg | 1.4574 |  | 6.57 | 6.57 | 9.58 |  | 9.58
40 | 铅油 | kg | 0.3629 |  | 4.5 | 4.5 | 1.63 |  | 1.63
41 | 砂轮片 Φ400 | 片 | 10.2098 |  | 27.8 | 27.8 | 283.83 |  | 283.83
42 | 砂子 | m3 | 0.0929 |  | 34 | 34 | 3.16 |  | 3.16
43 | 石棉橡胶板 低中压 δ0.8～6 | kg | 3.0872 |  | 19.48 | 19.48 | 60.14 |  | 60.14
44 | 室内镀锌(焊接)钢管管件 DN25 | 个 | 105.4134 |  | 3.85 | 3.85 | 405.84 |  | 405.84
45 | 室内镀锌(焊接)钢管管件 DN32 | 个 | 39.2202 |  | 5.48 | 5.48 | 214.93 |  | 214.93
46 | 室内镀锌(焊接)钢管管件 DN40 | 个 | 39.6252 |  | 6.94 | 6.94 | 275 |  | 275
47 | 室内镀锌(焊接)钢管管件 DN50 | 个 | 28.2139 |  | 10.75 | 10.75 | 303.3 |  | 303.3
48 | 室内镀锌(焊接)钢管管件 DN65 | 个 | 12.852 |  | 19.11 | 19.11 | 245.6 |  | 245.6
49 | 水 | t | 32.5005 |  | 3.85 | 3.85 | 125.13 |  | 125.13
50 | 塑料胀管 Φ6 | 个 | 1.4322 |  | 0.1 | 0.1 | 0.14 |  | 0.14
51 | 碳钢电焊条 结422 Φ3.2 | kg | 17.596 |  | 6.67 | 6.67 | 117.37 |  | 117.37
52 | 铁砂布 0#～2# | 张 | 3.27 |  | 0.92 | 0.92 | 3.01 |  | 3.01
53 | 无缝钢管 D50 | m | 0.266 |  | 31.23 | 31.23 | 8.31 |  | 8.31
54 | 橡胶软管 DN50 | m | 2.128 |  | 38.65 | 38.65 | 82.25 |  | 82.25
55 | 氧气 | m3 | 8.471 |  | 9 | 9 | 76.24 |  | 76.24
56 | 乙炔气 | kg | 2.8878 |  | 10 | 10 | 28.88 |  | 28.88
57 | 异型塑料管 D5 | m | 0.1788 |  | 0.5 | 0.5 | 0.09 |  | 0.09
58 | 材料费调整 | 元 | -0.005 |  | 1 | 1 | -0.01 |  | -0.01
| 小计 | [5 empty] | 3399.78 |  | 3399.78
三 | 机械类别
1 | 安拆费及场外运输费(台班用) | 元 | 17.8666 |  | 1 | 1 | 17.87 |  | 17.87
2 | 大修理费(台班用) | 元 | 33.8983 |  | 1 | 1 | 33.9 |  | 33.9
3 | 经常修理费(台班用) | 元 | 85.0075 |  | 1 | 1 | 85.01 |  | 85.01
4 | 其他费用(台班用) | 元 | 3.0456 |  | 1 | 1 | 3.05 |  | 3.05
单位工程人材机汇总表
工程名称：1#楼4F加固拆改 |  |  |  | 专业：消防设备安装工程 |  |  |  | 第 3 页 共 3 页
三 | 机械类别
5 | 折旧费(台班用) | 元 | 99.1961 |  | 1 | 1 | 99.2 |  | 99.2
6 | 电锤 520W | 台班 | 2.268 |  | 8.54 | 8.54 | 19.37 |  | 19.37
7 | 火灾探测器实验器 BHTS-1 | 台班 | 0.1494 |  | 20.11 | 20.11 | 3 |  | 3
8 | 交流电焊机 30kV·A | 台班 | 13.186 |  | 122.21 | 122.21 | 1611.46 |  | 1611.46
9 | 开槽机 | 台班 | 0.726 |  | 191.12 | 191.12 | 138.75 |  | 138.75
10 | 离心水泵 <Φ100 | 台班 | 0.0588 |  | 104.81 | 104.81 | 6.16 |  | 6.16
11 | 砂轮切割机 Φ400 | 台班 | 6.128 |  | 45.99 | 45.99 | 281.83 |  | 281.83
12 | 砂轮切割机 Φ500 | 台班 | 0.312 |  | 45.99 | 45.99 | 14.35 |  | 14.35
13 | 数字万用表 34401A | 台班 | 0.0498 |  | 17.53 | 17.53 | 0.87 |  | 0.87
14 | 综合人工(台班用) | 工日 | 3.6133 |  | 42 | 136 | 151.76 |  | 491.41
15 | 柴油 | kg | 4.302 |  | 5.57 | 5.57 | 23.96 |  | 23.96
16 | 机械费调整 | 元 | -0.116 |  | 1 | 1 | -0.12 |  | -0.12
17 | 电 | kw·h | 57.0116 |  | 0.58 | 0.58 | 33.07 |  | 33.07
| 小计 | [5 empty] | 2523.49 |  | 2863.14
四 | 主材类别
1 | 型钢 | kg | 318 |  | 4.85 | 4.85 | 1542.3 |  | 1542.3
| 小计 | [5 empty] | 1542.3 |  | 1542.3
| 合计 | [5 empty] | 10478.19 |  | 17560.36